## PTO GENERAL
ADECUACIONES PRIORITARIAS PARA LA HABILITACIÓN DE LA CLINICA VETERINARIA |  | OCTUBRE DE 2022
ITEM | DESCRIPCIÓN | UNIDAD | CANTIDAD | VR UNITARIO | VR PARCIAL
1.0 | ACTIVIDADES PRELIMINARES
1.1 | LOCALIZACIÓN Y REPLANTEO | M2 | 423.71 | 1912 | 810133.52
1.2 | DEMOLICIÓN DE MUROS EN MAMPOSTERIA | M2 | 13.3 | 16736.44 | 222594.652
1.3 | DEMOLICIÓN DE PISO Y PARED EN CERÁMICA (INCLUYE DESALOJO) | M2 | 537.37 | 12971.21 | 6970339.1177
1.4 | DESMONTAJE DE CIELO RASO EN LÁMINAS DE ICOPOR (INCLUYE DESALOJO) | M2 | 545.78 | 6820.14 | 3722296.0092
1.5 | DESMONTAJE DE VENTANERÍA METÁLICA (INCLUYE DISPOSICIÓN FINAL EN SITIO SEÑALADO | M2 | 13.58 | 17346.83 | 235569.9514
1.6 | DESMONTAJE DE PUERTAS EN MADERA EXISTENTES (INCLUYE DISPOSICIÓN FINAL EN SITIO SEÑALADO ) | M2 | 59.52 | 16546.83 | 984867.3216
1.7 | REORGANIZACIÓN DE INSTALACIONES ELECTRICAS EXISTENTES | UND | 1 | 1800000 | 1800000
|  |  |  | SUBTOTAL | 14745800.5719
2.0 | COMPONENTE ARQUITECTÓNICO
2.1 | CARPINTERIA METALICA Y EN MADERA
2.1.1 | PUERTA ENTAMBORADA RECUBRIMIENTO EN MELAMINA | M2 | 43.78 | 298504 | 13068505.12
2.1.2 | VENTANA VIDRIO LAMINADO 4+4, EN TUBO ESTRUCTURAL ET 101 4” X 2” COLOR NEGRO O SIMILAR INCLUYE RESANE DE FILOS (MURO CORTINA) | M2 | 13.58 | 426577 | 5792915.66
2.1.3 | PUERTAS ALUMINIO ANODIZADO COLOR ANOLOC Y VIDRIO LAMINADO 4 +4 TUBO ESTRUCTURAL ET 4" X 2" | M2 | 10.97 | 503893 | 5527706.21
2.1.4 | REJILLA LAMINA ACERO INOXIDABLE FIJA CAL=20 | M2 | 5.45 | 289492 | 1577731.4
2.1.5 | BARRA DE APOYO PARA PERSONAS CON MOVILIDAD REDUCIDA | UND | 1 | 520723 | 520723
2.1.6 | PUERTA PLOMADA 2 mm (CORREDIZA MEDIDAS HOJA 1.40*2.42, TOTAL 3.38m2 - PARA UN VANO DE 1.30*2.40, BLINDADA EN PLOMO DE 2MM PARA CUARTO DE RAYOS X | UND | 1 | 5375704 | 5375704
2.1.7 | PUERTA ABATIBLE PARA QUIROFANO N°1 ( PUERTA PLOMADA 2 mm (P1: BATIENTE MEDIDAS VANO 1.73*2.40 , TOTAL 4.15m2 ENTAMBORADA CON ESTRUCTURA INTERNA EN PINO, BLINDADA EN PLOMO DE 2MM ) | UND | 1 | 6571108 | 6571108
2.1.8 | PUERTA ABATIBLE PARA QUIROFANO N°2 (PUERTA PLOMADA 2 mm (P2: BATIENTE MEDIDAS VANO 1.86*2.40 , TOTAL 4.46m2 - ENTAMBORADA CON ESTRUCTURA INTERNA EN PINO, BLINDADA EN PLOMO DE 2MM ) | UND | 1 | 7059232 | 7059232
2.1.9 | MUEBLE BAJO 1,00 X 0,70 X 0,60 ELABORADO EN MELAMINA RH 15mm BLANCA. COMPUESTO POR 4 CAJONES CON RIEL FULL EXTENSIÓN TIPO PESADO, DOS PUERTAS CON BISAGRA CON CIERRE LENTO | ML | 8.99 | 757804 | 6812657.96
2.2 | CUBIERTA Y CIELO RASO
2.2.1 | LAMINA DE FIBROCEMENTO INCLUYE ESTUCO Y PINTURA INCLUYE FILOS Y DILATACIONES MAX 60 CM | M2 | 417.45 | 83563 | 34883374.35
2.2.2 | LAMINA DE FIBROCEMENTO INCLUYE ESTUCO Y PINTURA EPOXICA - INCLUYE FILOS Y DILATACIONES MAX 60 CM | M2 | 119.92 | 107693 | 12914544.56
2.2.3 | MEDIA CAÑA EN PVC PARA CIELOS | ML | 123.34 | 27800.64 | 3428930.9376
2.2.4 | ESTRUCTURA ADICIONAL DE CUBIERTA A ESTRUCTURA CIELO RASO | ML | 537.37 | 15000 | 8060550
2.3 | PISOS Y ENCHAPES
2.3.1 | ENCHAPE PISO CERÁMICO ANTIDESLIZANTE FORMATO 60 CM X 60 CM TRAFICO 5 | M2 | 410.7 | 51821 | 21282884.7
2.3.2 | ENCHAPE CERÁMICO PISO BAÑOS ANTIDESLIZANTE FORMATO 30 CM X 30 CM TRAFICO 5 | M2 | 13.01 | 49521 | 644268.21
2.3.3 | ENCHAPE CERÁMICO PARA PARED FORMATO 30 CM X 60 CM | M2 | 49.84 | 49165 | 2450383.6
2.3.4 | GUARDA ESCOBAS EN CERÁMICA ANCHO MÁX. 10 CM | ML | 345.52 | 10538 | 3641089.76
2.3.5 | PINTURA EPOXICA PARA PISO QUIROFANO - CONSULTORIOS - FARMACIA | M2 | 88.5 | 70000 | 6195000
2.3.6 | PINTURA EPOXICA PARA MEDIA CAÑA QUIROFANO - CONSULTORIOS - FARMACIA | ML | 90.27 | 22000 | 1985940
2.4 | MUROS Y REVESTIMIENTOS
2.4.1 | PINTURA EPOXICA PARED (INCLUYE FILOS Y DILATACIONES ANCHO MAX 60 CM) | M2 | 217.47 | 76489 | 16634062.83
2.4.2 | PINTURA VINILO TIPO 1 (INCLUYE FILOS Y DILATACIONES ANCHO MAX 60 CM) | M2 | 829.24 | 13413 | 11122596.12
2.4.3 | MEDIA CAÑA EN PVC PARA MUROS | ML | 60 | 27800.64 | 1668038.4
2.4.4 | MURO EN SUPERBOARD 10MM 2 CARAS (INCLUYE FILOS Y DILATACIONES) | M2 | 6.58 | 125258.66 | 824201.9828
|  |  |  | SUBTOTAL | 178042148.8004
3.0 | COMPONENTE HIDROSANITARIO
3.1 | REDES HIDRAULICAS Y SANITARIAS
3.1.1 | SUMINISTRO E INST. RED HIDRÁULICA PVC 1 1/2" RDE 21 | ML | 30 | 32603.1962 | 978095.8852
3.1.2 | SUMINISTRO E INST. RED HIDRÁULICA PVC 1 " | ML | 30 | 19554.1676 | 586625.0271
3.1.3 | SUMINISTRO E INST. RED HIDRÁULICA PVC 3/4" | ML | 30 | 25460.3796 | 763811.3879
3.1.4 | SUMINISTRO E INST. RED SANITARIA PVC 2" | ML | 30 | 27017.2426 | 810517.2773
3.1.5 | PUNTO SANITARIO SIFON DE PISO EN PVC 2" (Lmax=1m, INCLUYE ACCESORIOS Y DE ELEMENTOS DE FIJACIÓN) | UND | 3 | 19373.0959 | 58119.2878
3.2 | APARATOS SANITARIOS
3.2.1 | LAVAMANOS DE COLGAR OVALADO EN PORCELANA SANITARIA : ALTO X LARGO X ANCHO: 18X48X38,5 | UND | 3 | 334828.6084 | 1004485.8252
3.2.2 | SUMINISTRO E INSTALACION SANITARIO ALONGADO COLOR BLANCO TIPO INSTITUCIONAL ENTRADA POSTERIOR EN PORCELANA SANITARIA BRILLANTE: 43X3,5X39,7ALTO X LARGO X ANCHO , SISTEMA DE DESCARGA VÁLVULA | UND | 3 | 1221680.1907 | 3665040.5721
3.2.3 | SUMINISTRO E INSTALACION ORINAL COLOR BLANCO EN PORCELANA SANITARIA USO INSTITUCIONAL DIM: ALTO 27CM ANCHO 30CM (INCLUYE GRIFERIA TIPO PUSH A PARED ACABADO CROMADO SISTEMA ANTIVANDALICO RESISTENTE A LA CORROSIÓN DIM: ALTO 30,38CM LARGO:12,9 CM ANCHO 6,5CM | UND | 1 | 443648.3401 | 443648.3401
3.2.4 | SUMINISTRO E INSTALACION DE DISPENSADOR DE JABON LIQUIDO DE 600ml EN POLIETILENO | UND | 3 | 35054.7946 | 105164.3838
3.2.5 | DISPENSADOR DE PAPEL H. INSTITUCIONAL ROLLO DE 250M | UND | 3 | 39154.7946 | 117464.3838
3.2.6 | DISPENSADOR DE TOALLAS DE PAPEL INSTITUCIONAL- PROPILENO DE ALTO IMPACTO COLOR BLANCO ALTOX ANCHO: 19X26CM | UND | 3 | 61343.4932 | 184030.4797
3.2.7 | MESONES EN CONCRETO ACABADO EN GRANITO PULIDO. ANCHO 60 CM, ESPESOR 10 CM, INCLUYE CAÑUELA | ML | 8.99 | 244887 | 2201534.13
|  |  |  | SUBTOTAL | 10918536.9801
4 | COMPONENTE ELÉCTRICO
4.1 | REDES ELECTRICAS Y APARATOS
4.1.1 | SUMINISTRO E INSTALACION SALIDA TOMACORRIENTE 15A, 125V DOBLE POLO A TIERRA EN TUBERIA Y ACCESORIOS PVC DE 1/2" Y CABLE DE COBRE THHN No. 12 RED NORMAL | UND | 90 | 157237 | 14151330
4.1.2 | SUMINISTRO E INSTALACION SALIDA TOMACORRIENTE GFCI 20A, 120V POLO A TIERRA EN TUBERIA Y ACCESORIOS PVC DE 3/4" Y CABLE DE COBRE THHN No. 10 RED NORMAL | UND | 15 | 221644 | 3324660
4.1.3 | SUMINISTRO E INSTALACION SALIDA INTERRUPTOR SENCILLO 10 A 250 V TUBERIA Y ACCESORIOS EMT 1/2" Y CABLE No. 12 THHN | UND | 41 | 137238 | 5626758
4.1.4 | SUMINISTRO E INSTALACIÓN SALIDA DE DATOS CATEGORIA 6A. INCLUYE FACEPLATE RJ45. DOS PUERTOS. AJUSTE SENCILLO | UND | 20 | 290603 | 5812060
4.1.5 | EXTRACTOR DE AIRE PARA PARED 39.9x39.9x12.9 cm TONO BLANCO | UND | 5 | 376126.28 | 1880631.4
4.2 | ILUMINANCIÓN
4.2.1 | SUMINISTRO E INSTALACIÓN DE LUMINARIA LED PANEL RECTANGULAR 30X120 CM 40W LUZ BLANCA | UND | 70 | 308307 | 21581490
4.2.2 | SUMINISTRO E INSTALACIÓN LUMINARIA DE EMERGENCIA SPAZLO LSR 3181 ECP 3W O EQUIVALENTE | UND | 15 | 477347 | 7160205
4.2.3 | SUMINISTRO E INSTALACIÓN ILUMINACION LED 12W DE INCRUSTAR LUZ FRIA 17X17 CM CIRCULAR O EQUIVALENTE | UND | 10 | 67844 | 678440
|  |  |  | SUBTOTAL | 60215574.4
5 | CUARTO DE ASEO
5.1 | COLUMNETAS DE CONFINAMIENTO DE MAMPOSTERIA ( INCLUYE REFUERZO ) | ML | 8.8 | 123520 | 1086976
5.2 | VIGUETAS DE CONFINAMIENTO DE MAMPOSTERIA (INCLUYE REFUERZO ) | ML | 11.81 | 120036 | 1417625.16
5.3 | MURO EN LADRILLO BLOQUE #4 (E=0,10 MT X 0.20 MT X 0 .30 MT) | M2 | 24.002 | 75958 | 1823143.916
5.4 | REPELLO COMUN MORTERO 1:3 E=3CM (INCLUYE DILATACIONES Y FILOS) MÁX 0,60M | M2 | 48.004 | 33857 | 1625271.428
5.5 | REPELLO DE PISO E=3 CM CON MORTERO 1:3 | M2 | 8.42 | 30647 | 258047.74
5.6 | ESTUCO INTERIOR EN MUROS Y ELEM. ESTRUCTURALES (INCLUYE FILOS Y DILATACIONES) MAX. 60 CM | M2 | 24 | 22390 | 537360
5.7 | ESTUCO EXTERIOR. EN MUROS Y ELEM. ESTRUCTURALES (INCLUYE FILOS Y DILATACIONES) | M2 | 24 | 36662 | 879888
5.8 | PINTURA VINILO TIPO 1 (INCLUYE FILOS Y DILATACIONES ANCHO MAX 60 CM) | M2 | 24 | 13413 | 321912
5.9 | POCETA LAVATRAPEROS EN LADRILLO MACIZO ENCHAPADO EN CERAMICA COLOR BLANCO (INCLUYE REJILLA DE DESAGUE Y LLAVE EN METAL SEMIBRILLANTE ALTO POR LARGO POR ANCHO: 74,9X100,9X59,3) | UND | 1 | 136112.63 | 136112.63
5.10 | ESTRUCTURA DE CUBIERTA CUARTO DE ASEO | UND | 1 | 1026904.03 | 1026904.03
5.11 | CUBIERTA POLICARBONATO MACIZO E= 0.8 CM INCLUYE TODOS LOS ACCESORIOS PARA SU CORRECTA INSTALACIÓN Y FUNCIONAMIENTO | M2 | 8.42 | 146440 | 1233024.8
5.12 | PUERTA METALICA PD-01 DE 2,0*2,0 EN LAMINA CALIBRE 16, TUBULARES DE 2'' * 2'' CALIBRE 16 Y 4 PASADORES | M2 | 1.7 | 428130 | 727821
|  |  |  | SUBTOTAL | 11074086.704
359.81
| TOTAL COSTO DIRECTO |  |  |  | 274996147.4564
| ADMINISTRACIÓN |  |  | 21.49% | 59096672.09 |  |  |  | 719.62
| IMPREVISTOS |  |  | 4% | 10999845.9 | 10113342.24
| UTILIDAD |  |  | 4.5% | 12374826.64 |  |  |  | 721925748
|  | IVA SOBRE UTILIDAD |  | 19% | 2351217.06
|  |  |  | TOTAL | 359818709 |  |  | 242252883.71 | 360962874
[8 empty] | 200000000 | 300 | 1144165
|  |  |  | VALOR CDP | 360962874 | 274996147.46 | 100 | 0.82558 | 298005017.296
[6 empty] | 10113177.24 | 3.6776
358932040.4863
CALCULO CDPs LICEO DE LA U.
38291740
|  |  |  | 250033136 | 109785573
|  |  |  | 38291395.98 | 148077313
38291395.98
109785573
148076968.98
| _______________________________________________________________ | _______________________________________________________ |  |  |  |  | 0.036776
| ELABORADO POR: JUAN JAFETH ARGOTI | ELABORADO POR: DAVID ALEXANDER BUCHELLI
| COORDINADOR ÁREA DE PROYECTOS FDC | COORDINADOR ÁREA DE PROYECTOS FDC
| UNIVERSIDAD DE NARIÑO | UNIVERSIDAD DE NARIÑO

## ANALISIS DE PRECIOS UNITARIOS
ANALISIS DE PRECIOS UNITARIOS
1.0 | ACTIVIDADES PRELIMINARES
1.1 | LOCALIZACIÓN Y REPLANTEO | UNIDAD | RENDIM | PRECIO | EQUIPO | MATERIAL | MANO DE OBRA | TRANSPORTE
| TABLA, PINTURA, HILO | UN | 1 | 503.095 |  | 503
| EQUIPO TOPOGRAFICO | HORA | 0.002 | 13210.3714 | 26
| HERRAMIENTA MENOR | % | 5% | 1317 | 66
| CUADRILLA TOPOGRAFÍA | H-H | 0.0035 | 376338.96 |  |  | 1317
DIRECTO: |  | M2 | 1 | 1912 | 92 | 503 | 1317 | 0
1.2 | DEMOLICIÓN DE MUROS EN MAMPOSTERIA | UNIDAD | CANTIDAD/ RENDIMIENTO | VAL UNITARIO | EQUIPO | MATERIAL | MANO DE OBRA | TRANSPORTE
| HERRAMIENTA MENOR | % | 0.05 | 14343.756 | 717.1878
| CUADRILLA PRELIMINARES | H-H | 0.8 | 17929.695 |  |  | 14343.756
| TRANSPORTE | M3/KM | 150% | 1117 |  |  |  | 1675.5
DIRECTO: |  | M2 | 1 | 16736.44 | 717.1878 | 0 | 14343.756 | 1675.5
1.3 | DEMOLICIÓN DE PISO Y PARED EN CERÁMICA (INCLUYE DESALOJO) | UNIDAD | CANTIDAD/ RENDIMIENTO | VAL UNITARIO | EQUIPO | MATERIAL | MANO DE OBRA | TRANSPORTE
| HERRAMIENTA MENOR | % | 5% | 10757.817 | 537.8909
| CUADRILLA PRELIMINARES | H-H | 0.6 | 17929.695 |  |  | 10757.817
| TRANSPORTE | M3/KM | 1.5 | 1117 |  |  |  | 1675.5
DIRECTO: |  | M2 | 1 | 12971.21 | 537.8909 | 0 | 10757.817 | 1675.5
1.4 | DESMONTAJE DE CIELO RASO EN LÁMINAS DE ICOPOR (INCLUYE DESALOJO) | UNIDAD | CANTIDAD/ RENDIMIENTO | VAL UNITARIO | EQUIPO | MATERIAL | MANO DE OBRA | TRANSPORTE
| ANDAMIO TUBULAR | UND/DIA | 0.02 | 40000 | 800
| TABLON PARA ANDAMIO | UND | 0.03 | 14000 | 420
| HERRAMIENTA MENOR | % | 5% | 4482.4237 | 224.1212
| CUADRILLA PRELIMINARES | H-H | 0.25 | 17929.695 |  |  | 4482.4237
| TRANSPORTE | M3/KM | 0.8 | 1117 |  |  |  | 893.6
DIRECTO: |  | M2 | 1 | 6820.14 | 1444.1212 | 0 | 4482.4237 | 893.6
1.6 | DESMONTAJE DE VENTANERÍA METÁLICA (INCLUYE DISPOSICIÓN FINAL EN SITIO SEÑALADO | UNIDAD | CANTIDAD/ RENDIMIENTO | VAL UNITARIO | EQUIPO | MATERIAL | MANO DE OBRA | TRANSPORTE
| ANDAMIO TUBULAR | UND/DIA | 0.02 | 40000 | 800
| TABLON PARA ANDAMIO | UND | 0.03 | 14000 | 420
| HERRAMIENTA MENOR | % | 5% | 2151.5634 | 107.5782
| CUADRILLA PRELIMINARES | H-H | 0.8 | 17929.695 |  |  | 14343.756
| TRANSPORTE | M3/KM | 1.5 | 1117 |  |  |  | 1675.5
DIRECTO: |  | M2 | 1 | 17346.83 | 1327.5782 | 0 | 14343.756 | 1675.5
1.7 | DESMONTAJE DE PUERTAS EN MADERA EXISTENTES (INCLUYE DISPOSICIÓN FINAL EN SITIO SEÑALADO ) | UNIDAD | CANTIDAD/ RENDIMIENTO | VAL UNITARIO | EQUIPO | MATERIAL | MANO DE OBRA | TRANSPORTE
| TABLON PARA ANDAMIO | UND | 0.03 | 14000 | 420
| HERRAMIENTA MENOR | % | 5% | 2151.5634 | 107.5782
| CUADRILLA PRELIMINARES | H-H | 0.8 | 17929.695 |  |  | 14343.756
| TRANSPORTE | M3/KM | 1.5 | 1117 |  |  |  | 1675.5
DIRECTO: |  | M2 | 1 | 16546.83 | 527.5782 | 0 | 14343.756 | 1675.5
1.8 | REORGANIZACIÓN DE INSTALACIONES ELECTRICAS EXISTENTES | UNIDAD | CANTIDAD/ RENDIMIENTO | VAL UNITARIO | EQUIPO | MATERIAL | MANO DE OBRA | TRANSPORTE
| REORGANIZACIÓN DE INSTALACIONES ELECTRICAS EXISTENTES |  | 1 | 1800000 |  |  | 1800000
DIRECTO: |  | UN | 1 | 1800000 | 0 | 0 | 1800000 | 0
COMPONENTE ARQUITECTÓNICO
2,1 CARPINTERIA METALICA Y EN MADERA
2.1.1 | PUERTA ENTAMBORADA RECUBRIMIENTO EN MELAMINA | UNIDAD | RENDIM | PRECIO | EQUIPO | MATERIAL | MANO DE OBRA | TRANSPORTE
| PUERTA MADERA ENTAMBORADA ACABADO MALAMINA | M2 | 1.05 | 159625.3214 |  | 167607
| MARCO EN MADERA DE CEDRO, PINO O SIMILAR DE 3X8 CMS CEPILLADAS CANTEADAS E INMUNIZADAS | ML | 1 | 30824.2 |  | 30824
| CHAPA POMO | und | 0.5 | 49538.8929 |  | 24769
| HERRAMIENTA MENOR | % | 5% | 71718 | 3586
| CUADRILLA SIST. LIVIANOS & CAR. METÁLICA | H-H | 2.55 | 28124.52 |  |  | 71718
DIRECTO: |  | M2 | 1 | 298504 | 3586 | 223200 | 71718 | 0
2.1.2 | VENTANA VIDRIO LAMINADO 4+4, EN TUBO ESTRUCTURAL ET 101 4” X 2” COLOR NEGRO O SIMILAR INCLUYE RESANE DE FILOS (MURO CORTINA) | UNIDAD | RENDIM | PRECIO | EQUIPO | MATERIAL | MANO DE OBRA | TRANSPORTE
| VENTANA ALUMINIO TUBO ET-101 NEGRO | M2 | 1.1 | 220172.8571 |  | 242190
| VIDRIO LAMINADO 4+4 | M2 | 1.1 | 104582.1071 |  | 115040
| SILICONA TIPO ADHESIVO Y SELLADOR ELÁSTICO | und | 0.5 | 29613.2493 |  | 14807
| HERRAMIENTA MENOR | % | 5% | 51943 | 2597
| CUADRILLA SIST. LIVIANOS & CAR. METÁLICA | H-H | 0.08 | 649289.712 |  |  | 51943
DIRECTO: |  | M2 | 1 | 426577 | 2597 | 372037 | 51943 | 0
2.1.3 | PUERTAS ALUMINIO ANODIZADO COLOR ANOLOC Y VIDRIO LAMINADO 4 +4 TUBO ESTRUCTURAL ET 4" X 2" | UNIDAD | RENDIM | PRECIO | EQUIPO | MATERIAL | MANO DE OBRA | TRANSPORTE
| PUERTA EN ALUMINIO COLOR ANOLOC | M2 | 1.1 | 242190.1429 |  | 266409
| VIDRIO LAMINADO 4+4 | M2 | 1.05 | 104582.1071 |  | 109811
| SILICONA TIPO ADHESIVO Y SELLADOR ELÁSTICO | und | 0.5 | 29613.2493 |  | 14807
| CHAPA MANIJA YALE O SIMILAR | UND | 0.5 | 82564.8214 |  | 41282
| HERRAMIENTA MENOR | % | 5% | 68175 | 3409
| CUADRILLA SIST. LIVIANOS & CAR. METÁLICA | H-H | 0.105 | 649289.712 |  |  | 68175
DIRECTO: |  | M2 | 1 | 503893 | 3409 | 432309 | 68175 | 0
2.1.4 | REJILLA LAMINA ACERO INOXIDABLE FIJA CAL=20 | UNIDAD | RENDIM | PRECIO | EQUIPO | MATERIAL | MANO DE OBRA | TRANSPORTE
| LAMINA ACERO INOXIDABLE 304 CAL. 20 | M2 | 1.1 | 122195.9357 |  | 134416
| HERRAMIENTA DE CORTE ACERO INOXIDABLE LASER | h | 1.1 | 55043.2143 | 60548
| HERRAMIENTA MENOR | % | 5% | 90027 | 4501
| 1 CUADRILLA SOLDADURA ELECTRICA | H-H | 0.3 | 300089.5332 |  |  | 90027
DIRECTO: |  | M2 | 1 | 289492 | 65049 | 134416 | 90027 | 0
2.1.5 | BARRA DE APOYO PARA PERSONAS CON MOVILIDAD REDUCIDA | UNIDAD | RENDIM | PRECIO | EQUIPO | MATERIAL | MANO DE OBRA | TRANSPORTE
| HERRAMIENTA MENOR | % | 5% | 42711 | 2136
| KIT SE SEGURIDAD PMR (BARRA DE APOYO FIJA DIM: 305MM Y BARRA ABATIBLE VERTICAL 805MM EN ACERO INOXIDABLE 304) | UN | 1 | 475000 |  | 475000
| SILICONA TIPO ADHESIVO Y SELLADOR ELÁSTICO | und | 0.029588 | 29613.2493 |  | 876
| CUADRILLA INST. HIDROSANITARIAS | jornal | 0.0518 | 824530.512 |  |  | 42711
DIRECTO: |  | UND | 1 | 520723 | 2136 | 475876 | 42711 | 0
2.1.6 | PUERTA PLOMADA 2 mm (CORREDIZA MEDIDAS HOJA 1.40*2.42, TOTAL 3.38m2 - PARA UN VANO DE 1.30*2.40, BLINDADA EN PLOMO DE 2MM PARA CUARTO DE RAYOS X | UNIDAD | RENDIM | PRECIO | EQUIPO | MATERIAL | MANO DE OBRA | TRANSPORTE
| PUERTA PLOMADA 2 mm (CORREDIZA MEDIDAS HOJA 1.40*2.42, TOTAL 3.38m2 - PARA UN VANO DE 1.30*2.40, BLINDADA EN PLOMO DE 2MM PARA CUARTO DE RAYOS X | M2 | 1.05 | 5048000 |  | 5300400
| HERRAMIENTA MENOR | % | 5% | 71718 | 3586
| CUADRILLA SIST. LIVIANOS & CAR. METÁLICA | H-H | 2.55 | 28124.52 |  |  | 71718
DIRECTO: |  | UND | 1 | 5375704 | 3586 | 5300400 | 71718 | 0
2.1.7 | PUERTA ABATIBLE PARA QUIROFANO N°1 ( PUERTA PLOMADA 2 mm (P1: BATIENTE MEDIDAS VANO 1.73*2.40 , TOTAL 4.15m2 ENTAMBORADA CON ESTRUCTURA INTERNA EN PINO, BLINDADA EN PLOMO DE 2MM ) | UNIDAD | RENDIM | PRECIO | EQUIPO | MATERIAL | MANO DE OBRA | TRANSPORTE
| PUERTA PLOMADA 2 mm (CORREDIZA MEDIDAS HOJA 1.40*2.42, TOTAL 3.38m2 - PARA UN VANO DE 1.30*2.40, BLINDADA EN PLOMO DE 2MM PARA CUARTO DE RAYOS X | M2 | 1.05 | 6186480 |  | 6495804
| HERRAMIENTA MENOR | % | 5% | 71718 | 3586
| CUADRILLA SIST. LIVIANOS & CAR. METÁLICA | H-H | 2.55 | 28124.52 |  |  | 71718
DIRECTO: |  | UND | 1 | 6571108 | 3586 | 6495804 | 71718 | 0
2.1.8 | PUERTA ABATIBLE PARA QUIROFANO N°2 (PUERTA PLOMADA 2 mm (P2: BATIENTE MEDIDAS VANO 1.86*2.40 , TOTAL 4.46m2 - ENTAMBORADA CON ESTRUCTURA INTERNA EN PINO, BLINDADA EN PLOMO DE 2MM ) | UNIDAD | RENDIM | PRECIO | EQUIPO | MATERIAL | MANO DE OBRA | TRANSPORTE
| PUERTA ABATIBLE PARA QUIROFANO N°2 (PUERTA PLOMADA 2 mm (P2: BATIENTE MEDIDAS VANO 1.86*2.40 , TOTAL 4.46m2 - ENTAMBORADA CON ESTRUCTURA INTERNA EN PINO, BLINDADA EN PLOMO DE 2MM ) | M2 | 1.05 | 6651360 |  | 6983928
| HERRAMIENTA MENOR | % | 5% | 71718 | 3586
| CUADRILLA SIST. LIVIANOS & CAR. METÁLICA | H-H | 2.55 | 28124.52 |  |  | 71718
DIRECTO: |  | UND | 1 | 7059232 | 3586 | 6983928 | 71718 | 0
2.1.9 | MUEBLE BAJO 1,00 X 0,70 X 0,60 ELABORADO EN MELAMINA RH 15mm BLANCA. COMPUESTO POR 4 CAJONES CON RIEL FULL EXTENSIÓN TIPO PESADO, DOS PUERTAS CON BISAGRA CON CIERRE LENTO | UNIDAD | RENDIM | PRECIO | EQUIPO | MATERIAL | MANO DE OBRA | TRANSPORTE
| MUEBLE BAJO 1,00 X 0,70 X 0,60 ELABORADO EN MELAMINA RH 15mm BLANCA. COMPUESTO POR 4 CAJONES CON RIEL FULL EXTENSIÓN TIPO PESADO, DOS PUERTAS CON BISAGRA CON CIERRE LENTO | ML | 1.05 | 650000 |  | 682500
| HERRAMIENTA MENOR | % | 5% | 71718 | 3586
| CUADRILLA SIST. LIVIANOS & CAR. METÁLICA | H-H | 2.55 | 28124.52 |  |  | 71718
DIRECTO: |  | M2 | 1 | 757804 | 3586 | 682500 | 71718 | 0
2,2 CUBIERTA Y CIELO RASO
2.2.1 | LAMINA DE FIBROCEMENTO INCLUYE ESTUCO Y PINTURA INCLUYE FILOS Y DILATACIONES MAX 60 CM | UNIDAD | RENDIM | PRECIO | EQUIPO | MATERIAL | MANO DE OBRA | TRANSPORTE
| PLACA FIBROCEMENTO | M2 | 1 | 18714.6929 |  | 18715
| PERFIL GALVANIZADO CAL 26 | ML | 2.44 | 5504.3214 |  | 13431
| TORNILLERIA HILKIN | UND | 16 | 275.2161 |  | 4403
| CINTA FIBRA DE VIDRIO | M2 | 1 | 3302.5929 |  | 3303
| MASILLA PARA JUNTAS | KG | 1.25 | 1977.1523 |  | 2471
| PINTURA VINILO TIPO I | GAL | 0.07 | 59446.6714 |  | 4161
| LIJA AGUA 180 | UND | 0.2 | 1321.0371 |  | 264
| HERRAMIENTA MENOR | % | 5% | 35062 | 1753
| CUADRILLA SIST. LIVIANOS & CAR. METÁLICA | H-H | 0.054 | 649289.712 |  |  | 35062
DIRECTO: |  | M2 | 1 | 83563 | 1753 | 46748 | 35062 | 0
2.2.2 | LAMINA DE FIBROCEMENTO INCLUYE ESTUCO Y PINTURA EPOXICA - INCLUYE FILOS Y DILATACIONES MAX 60 CM | UNIDAD | RENDIM | PRECIO | EQUIPO | MATERIAL | MANO DE OBRA | TRANSPORTE
| PLACA FIBROCEMENTO | M2 | 1 | 18714.6929 |  | 18715
| PERFIL GALVANIZADO CAL 26 | ML | 2.44 | 5504.3214 |  | 13431
| TORNILLERIA HILKIN | UND | 16 | 275.2161 |  | 4403
| CINTA FIBRA DE VIDRIO | M2 | 1 | 3302.5929 |  | 3303
| MASILLA PARA JUNTAS | KG | 1.25 | 1977.1523 |  | 2471
| PINTURA EPOXICA BLANCA | GAL | 0.125 | 226326.6885 |  | 28291
| LIJA AGUA 180 | UND | 0.2 | 1321.0371 |  | 264
| HERRAMIENTA MENOR | % | 5% | 35062 | 1753
| CUADRILLA SIST. LIVIANOS & CAR. METÁLICA | H-H | 0.054 | 649289.712 |  |  | 35062
DIRECTO: |  | M2 | 1 | 107693 | 1753 | 70878 | 35062 | 0
2.2.3 | MEDIA CAÑA EN PVC PARA CIELOS | UNIDAD | CANTIDAD/ RENDIMIENTO | VAL UNITARIO | EQUIPO | MATERIAL | MANO DE OBRA | TRANSPORTE
| MEDIA CAÑA EN PVC PERFORADA | ML | 1 | 9000 |  | 9000
| TORNILLO 6 * 1" | UN | 11 | 74.91 |  | 824.01
| SUPERMASTICO INTERIORES 28KG CUÑETE | UN | 0.08 | 54266.67 |  | 4341.3336
| CUADRILLA SIST. LIVIANOS & CAR. METÁLICA | H-H | 2% | 649289.712 |  |  | 12986
| HERRAMIENTA MENOR |  | 0.05 | 12986 | 649.3
DIRECTO: |  |  |  | 27800.64 | 649.3 | 14165.3436 | 12986 | 0
2,3 PISOS Y ENCHAPES
2.3.1 | ENCHAPE PISO CERÁMICO ANTIDESLIZANTE FORMATO 60 CM X 60 CM TRAFICO 5 | UNIDAD | RENDIM | PRECIO | EQUIPO | MATERIAL | MANO DE OBRA | TRANSPORTE
| EMBOQUILLADOR | kg | 0.5 | 6054.7536 |  | 3027
| ENCHAPE CERÁMICO TRÁFICO 5 | M2 | 1.06 | 25870.3107 |  | 27423
| PEGANTE CERAMICA | KG | 5.8 | 935.7346 |  | 5427
| HERRAMIENTA MENOR | % | 5% | 15185 | 759
| CUADRILLA PISOS Y ENCHAPES | H-H | 0.024 | 632689.248 |  |  | 15185
DIRECTO: |  | M2 | 1 | 51821 | 759 | 35877 | 15185 | 0
2.3.2 | ENCHAPE CERÁMICO PISO BAÑOS ANTIDESLIZANTE FORMATO 30 CM X 30 CM TRAFICO 5 | UNIDAD | RENDIM | PRECIO | EQUIPO | MATERIAL | MANO DE OBRA | TRANSPORTE
| EMBOQUILLADOR | kg | 0.12 | 6054.7536 |  | 727
| ENCHAPE CERÁMICO TRÁFICO 5 | M2 | 1.06 | 25870.3107 |  | 27423
| PEGANTE CERAMICA | KG | 5.8 | 935.7346 |  | 5427
| HERRAMIENTA MENOR | % | 5% | 15185 | 759
| CUADRILLA PISOS Y ENCHAPES | H-H | 0.024 | 632689.248 |  |  | 15185
DIRECTO: |  | M2 | 1 | 49521 | 759 | 33577 | 15185 | 0
2.3.3 | ENCHAPE CERÁMICO PARA PARED FORMATO 30 CM X 60 CM | UNIDAD | RENDIM | PRECIO | EQUIPO | MATERIAL | MANO DE OBRA | TRANSPORTE
| CEMENTO BLANCO | KG | 0.05 | 2697.1175 |  | 135
| ENCHAPE CERÁMICO PARED | m2 | 1.05 | 22567.7179 |  | 23696
| PEGACOR | KG | 4 | 1651.2964 |  | 6605
| COLOR MINERAL | KG | 0.01 | 12770.0257 |  | 128
| HERRAMIENTA MENOR | % | 5% | 17715 | 886
| CUADRILLA PISOS Y ENCHAPES | H-H | 0.028 | 632689.248 |  |  | 17715
DIRECTO: |  | M2 | 1 | 49165 | 886 | 30564 | 17715 | 0
2.3.4 | GUARDA ESCOBAS EN CERÁMICA ANCHO MÁX. 10 CM | UNIDAD | RENDIM | PRECIO | EQUIPO | MATERIAL | MANO DE OBRA | TRANSPORTE
| EMBOQUILLADOR | kg | 0.3 | 6054.7536 |  | 1816
| ENCHAPE CERÁMICO TRÁFICO 5 | M2 | 0.11 | 25870.3107 |  | 2846
| PEGANTE CERAMICA | KG | 0.6 | 935.7346 |  | 561
| HERRAMIENTA MENOR | % | 5% | 5062 | 253
| CUADRILLA PISOS Y ENCHAPES | H-H | 0.008 | 632689.248 |  |  | 5062
DIRECTO: |  | ML | 1 | 10538 | 253 | 5223 | 5062 | 0
2,4 MUROS Y REVESTIMIENTOS
2.4.1 | PINTURA EPOXICA PARED (INCLUYE FILOS Y DILATACIONES ANCHO MAX 60 CM) | UNIDAD | RENDIM | PRECIO | EQUIPO | MATERIAL | MANO DE OBRA | TRANSPORTE
| PINTURA EPOXICA | GAL | 0.125 | 226326.6885 |  | 28291
| RODILLO MICROFIBRA PARA PINTURA EPOXICA | UND | 0.5 | 15962.5321 | 7981
| LIJA AGUA 180 | UND | 0.8 | 1321.0371 | 1057
| ANDAMIO TUBULAR | HORA | 0.02 | 44034.5714 | 881
| HERRAMIENTA MENOR | % | 5% | 36456 | 1823
| CUADRILLA ESTUCOS Y PINTURA | H-H | 0.048 | 759501.648 |  |  | 36456
DIRECTO: |  | M2 | 1 | 76489 | 11742 | 28291 | 36456 | 0
2.4.2 | PINTURA VINILO TIPO 1 (INCLUYE FILOS Y DILATACIONES ANCHO MAX 60 CM) | UNIDAD | RENDIM | PRECIO | EQUIPO | MATERIAL | MANO DE OBRA | TRANSPORTE
| PINTURA VINILO TIPO I | GAL | 0.07 | 59446.6714 |  | 4161
| LIJA AGUA 180 | UND | 0.3 | 1321.0371 | 396
| ANDAMIO TUBULAR | HORA | 0.02 | 44034.5714 | 881
| HERRAMIENTA MENOR | % | 5% | 7595 | 380
| CUADRILLA ESTUCOS Y PINTURA | H-H | 0.01 | 759501.648 |  |  | 7595
DIRECTO: |  | M2 | 1 | 13413 | 1657 | 4161 | 7595 | 0
2.2.3 | MEDIA CAÑA EN PVC PARA MUROS | UNIDAD | CANTIDAD/ RENDIMIENTO | VAL UNITARIO | EQUIPO | MATERIAL | MANO DE OBRA | TRANSPORTE
| MEDIA CAÑA EN PVC PERFORADA | ML | 1 | 9000 |  | 9000
| TORNILLO 6 * 1" | UN | 11 | 74.91 |  | 824.01
| SUPERMASTICO INTERIORES 28KG CUÑETE | UN | 0.08 | 54266.67 |  | 4341.3336
| CUADRILLA SIST. LIVIANOS & CAR. METÁLICA | H-H | 2% | 649289.712 |  |  | 12986
| HERRAMIENTA MENOR |  | 0.05 | 12986 | 649.3
DIRECTO: |  | ML |  | 27800.64 | 649.3 | 14165.3436 | 12986 | 0
2.4.4 | MURO EN SUPERBOARD 10MM 2 CARAS (INCLUYE FILOS Y DILATACIONES) | UNIDAD | CANTIDAD/ RENDIMIENTO | VAL UNITARIO | EQUIPO | MATERIAL | MANO DE OBRA | TRANSPORTE
| PERFIL PARAL CAL 24 X 2.4 | UN | 0.77 | 17820 |  | 13721.4
| PERFIL CANAL CAL 24 2.4M | UN | 0.34 | 13750 |  | 4675
| PLACA SUPERBOARD 2440*1220*10MM | und | 0.68 | 79200 |  | 53856
| TORNILLO CON CHAZO | und | 2 | 532.29 |  | 1064.58
| TORNILLO 7*7/16" | und | 3 | 68.1 |  | 204.3
| TORNILLO 6 * 1" | und | 23 | 74.91 |  | 1722.93
| CINTA DE FIBRA DE VIDRIO 91M | rl | 0.08 | 29500.96 |  | 2360.0768
| SUPERMASTICO INTERIORES 28KG CUÑET | und | 0.25 | 54266.67 |  | 13566.6675
| M. DE. O SIST. LIVIANOS & CAR. METÁLICA | H-H | 0.05 | 649289.712 |  |  | 32464.4856
| HERRAMIENTA MENOR |  | 5% | 32464.4856 | 1623.2243
DIRECTO: |  | M2 |  | 125258.66 | 1623.2243 | 91170.9543 | 32464.4856 | 0
COMPONENTE HIDROSANITARIO
3.1 | REDES HIDRAULICAS Y SANITARIAS
3.1.1 | SUMINISTRO E INST. RED HIDRÁULICA PVC 1 1/2" RDE 21 | UNIDAD | CANTIDAD/ RENDIMIENTO | VAL UNITARIO | EQUIPO | MATERIAL | MANO DE OBRA | TRANSPORTE
| TUBERÍA PVC 1 1/2" | M | 1.04 | 8606.5 |  | 8950.76
| CODO PVC 90° 1 1/2 | UND | 0.58 | 5606 |  | 3251.48
| TEE PVC 1 1/2 | UND | 0.49 | 7371 |  | 3611.79
| UNION 1 1/2 | UND | 0.22 | 2950 |  | 649
| CONECTOR MACHO 1 1/2 | UND | 0.4 | 3212 |  | 1284.8
| SOLDADURA PVC VERDE 900 GR.(1/4) | UND | 0.02 | 91352.12 |  | 1827.0424
| LIMPIADOR PVC 760 GR. (1/4) | UND | 0.01 | 44048.12 |  | 440.4812
| HERRAMIENTA MENOR | % | 5% | 11988.4215 | 599.4211
| CUADRILLA INST. BASICAS | H-H | 0.55 | 21797.13 |  |  | 11988.4215
DIRECTO: |  | ML | 1 | 32603.1962 | 599.4211 | 20015.3536 | 11988.4215 | 0
3.1.2 | SUMINISTRO E INST. RED HIDRÁULICA PVC 1 " | UNIDAD | CANTIDAD/ RENDIMIENTO | VAL UNITARIO | EQUIPO | MATERIAL | MANO DE OBRA | TRANSPORTE
| TUBERÍA PVC 1" | M | 1.04 | 3659 |  | 3805.36
| CODO PVC 90° 1 | UND | 0.51 | 1563 |  | 797.13
| TEE PVC 1 | UND | 0.29 | 2174 |  | 630.46
| UNION 1 | UND | 0.18 | 825 |  | 148.5
| ADAPTADOR MACHO 1" | UND | 0.03 | 1850 |  | 55.5
| SOLDADURA PVC VERDE 900 GR.(1/4) | UND | 0.023 | 91352.12 |  | 2101.0988
| LIMPIADOR PVC 760 GR. (1/4) | UND | 0.013 | 44048.12 |  | 572.6256
| HERRAMIENTA MENOR | % | 5% | 10898.565 | 544.9283
| CUADRILLA INST. BASICAS | H-H | 0.5 | 21797.13 |  |  | 10898.565
DIRECTO: |  | ML | 1 | 19554.1676 | 544.9283 | 8110.6743 | 10898.565 | 0
3.1.3 | SUMINISTRO E INST. RED HIDRÁULICA PVC 3/4" | UNIDAD | CANTIDAD/ RENDIMIENTO | VAL UNITARIO | EQUIPO | MATERIAL | MANO DE OBRA | TRANSPORTE
| TUBERÍA PVC 3/4 | M | 1.04 | 2607 |  | 2711.28
| CODO PVC 90° 3/4 | UND | 3.33 | 1221 |  | 4065.93
| UNION 3/4 | UND | 2 | 503 |  | 1006
| CONECTOR MACHO 3/4 | UND | 3.33 | 1050 |  | 3496.5
| ADAPTADOR | UND | 3.33 | 1050 |  | 3496.5
| SOLDADURA PVC VERDE 900 GR.(1/4) | UND | 0.023 | 91352.12 |  | 2101.0988
| LIMPIADOR PVC 760 GR. (1/4) | UND | 0.013 | 44048.12 |  | 572.6256
| HERRAMIENTA MENOR | % | 5% | 7628.9955 | 381.4498
| CUADRILLA INST. BASICAS | H-H | 0.35 | 21797.13 |  |  | 7628.9955
DIRECTO: |  | ML | 1 | 25460.3796 | 381.4498 | 17449.9343 | 7628.9955 | 0
3.1.4 | SUMINISTRO E INST. RED SANITARIA PVC 2" | UNIDAD | CANTIDAD/ RENDIMIENTO | VAL UNITARIO | EQUIPO | MATERIAL | MANO DE OBRA | TRANSPORTE
| TUBERIA PVC SANITARIA 2" | M | 1.04 | 9425 |  | 9802
| CODO PVC 90° 2" | UND | 0.65 | 2688 |  | 1747.2
| UNION 2" | UND | 0.2 | 2026 |  | 405.2
| SOLDADURA PVC VERDE 900 GR.(1/4) | UND | 0.03 | 47900 |  | 1437
| LIMPIADOR PVC 760 GR. (1/4) | UND | 0.02 | 51900 |  | 1038
| HERRAMIENTA MENOR | % | 5% | 11988.4215 | 599.4211
| CUADRILLA INST. BASICAS | H-H | 0.55 | 21797.13 |  |  | 11988.4215
DIRECTO: |  | ML | 1 | 27017.2426 | 599.4211 | 14429.4 | 11988.4215 | 0
3.1.5 | PUNTO SANITARIO SIFON DE PISO EN PVC 2" (Lmax=1m, INCLUYE ACCESORIOS Y DE ELEMENTOS DE FIJACIÓN) | UNIDAD | CANTIDAD/ RENDIMIENTO | VAL UNITARIO | EQUIPO | MATERIAL | MANO DE OBRA | TRANSPORTE
| CODO SIFÓN PVC SANITARIA 2" | UND | 1 | 6128 |  | 6128
| REJILLA DECORATIVA EN ALUMINIO 3X2 | UND | 1 | 3904 |  | 3904
| SOLDADURA PVC VERDE 900 GR.(1/4) | UND | 0.03 | 47900 |  | 1437
| LIMPIADOR PVC 760 GR. (1/4) | UND | 0.02 | 51900 |  | 1038
| HERRAMIENTA MENOR | % | 5% | 6539.139 | 326.957
| CUADRILLA INST. BASICAS | H-H | 0.3 | 21797.13 |  |  | 6539.139
DIRECTO: |  | UND | 1 | 19373.0959 | 326.957 | 12507 | 6539.139 | 0
3.2 | APARATOS SANITARIOS
3.2.1 | LAVAMANOS DE COLGAR OVALADO EN PORCELANA SANITARIA : ALTO X LARGO X ANCHO: 18X48X38,5 | UNIDAD | CANTIDAD/ RENDIMIENTO | VAL UNITARIO | EQUIPO | MATERIAL | MANO DE OBRA | TRANSPORTE
| LAVAMANOS DE COLGAR EN PORCELANA SANITARA | UND | 1 | 72632.69 |  | 72632.69
| GRIFERIA DE MESA PUSH | UND | 1 | 208790.72 |  | 208790.72
| ACOPLE PLASTICO SANITARIO 55 1/2X78 | UND | 1 | 3113 |  | 3113
| CONJUNTO SIFON TIPO BOTELLA | UND | 1 | 9544 |  | 9544
| SILICONA TIPO ADHESIVO Y SELLADOR ELÁSTICO | UND | 0.2 | 20645.1 |  | 4129.02
| HERRAMIENTA MENOR | % | 5% | 34875.408 | 1743.7704
| CUADRILLA ALBAÑILERIA | H-H | 0.8 | 43594.26 |  |  | 34875.408
DIRECTO: |  | UND |  | 334828.6084 | 1743.7704 | 298209.43 | 34875.408 | 0
3.2.2 | SUMINISTRO E INSTALACION SANITARIO ALONGADO COLOR BLANCO TIPO INSTITUCIONAL ENTRADA POSTERIOR EN PORCELANA SANITARIA BRILLANTE: 43X3,5X39,7ALTO X LARGO X ANCHO , SISTEMA DE DESCARGA VÁLVULA | UNIDAD | CANTIDAD/ RENDIMIENTO | VAL UNITARIO | EQUIPO | MATERIAL | MANO DE OBRA | TRANSPORTE
| SANITARIO TIPO INSTITUCIONAL COLOR BLANCO 43X3,5X39,7ALTO X LARGO X ANCHO | UND | 1 | 515884 |  | 515884
| SISTEMA DE CONEXIÓN ACOMETIDA METALICA SUPERIOR DIAMETRO: 10.8 x 18 x 80.2 cm | UND | 1 | 279900 |  | 279900
| VALVULA PARA SANITARIO PUSH ENPOTRADA 4,8 LITROS (FLUXÓMETRO) | UND | 1 | 342400 |  | 342400
| BRIDA SANNITARIACORTA 4" | UND | 1 | 36967.35 |  | 36967.35
| LIMPIADOR PARA PVC Y CPVC (1/4 GAL.) | GLN | 0.02 | 51900 |  | 1038
| SOLDADURA PVC NTC 576 (1/8 GAL.) | GLN | 0.025 | 47900 |  | 1197.5
| SILICONA TIPO ADHESIVO Y SELLADOR ELÁSTICO | UND | 0.15 | 20645.1 |  | 3096.765
| HERRAMIENTA MENOR | % | 5% | 39234.834 | 1961.7417
| CUADRILLA ALBAÑILERIA | H-H | 0.9 | 43594.26 |  |  | 39234.834
DIRECTO: |  | UND |  | 1221680.1907 | 1961.7417 | 1180483.615 | 39234.834 | 0
3.2.3 | SUMINISTRO E INSTALACION ORINAL COLOR BLANCO EN PORCELANA SANITARIA USO INSTITUCIONAL DIM: ALTO 27CM ANCHO 30CM (INCLUYE GRIFERIA TIPO PUSH A PARED ACABADO CROMADO SISTEMA ANTIVANDALICO RESISTENTE A LA CORROSIÓN DIM: ALTO 30,38CM LARGO:12,9 CM ANCHO 6,5CM | UNIDAD | CANTIDAD/ RENDIMIENTO | VAL UNITARIO | EQUIPO | MATERIAL | MANO DE OBRA | TRANSPORTE
| ORINAL PETITE COLOR BLANCO EN PORCELANA | UND | 1 | 153100 |  | 153100
| GRIFERIA ORINAL PUSH EXPUESTA RACOR 3/4 CORONA | UND | 1 | 232400 |  | 232400
| DESAGUE SENCILLO + SIFON GRIS PARA ORINAL RESINA DE ALTA DURABILIDAD | UND | 1 | 18900 |  | 18900
| ACOPLE PLASTICO SANITARIO 55 1/2X78 | UND | 1 | 3113 |  | 3113
| LIMPIADOR PARA PVC Y CPVC (1/4 GAL.) | GLN | 0.02 | 51900 |  | 1038
| SOLDADURA PVC NTC 576 (1/8 GAL.) | GLN | 0.025 | 47900 |  | 1197.5
| SILICONA TIPO ADHESIVO Y SELLADOR ELÁSTICO | UND | 0.09 | 20645.1 |  | 1858.059
| HERRAMIENTA MENOR | % | 5% | 30515.982 | 1525.7991
| CUADRILLA ALBAÑILERIA | H-H | 0.7 | 43594.26 |  |  | 30515.982
|  | UND |  | 443648.3401 | 1525.7991 | 411606.559 | 30515.982 | 0
3.2.4 | SUMINISTRO E INSTALACION DE DISPENSADOR DE JABON LIQUIDO DE 600ml EN POLIETILENO | UNIDAD | CANTIDAD/ RENDIMIENTO | VAL UNITARIO | EQUIPO | MATERIAL | MANO DE OBRA | TRANSPORTE
| DISPENSADOR DE JABON LIQUIDO 600ML | UND | 1 | 25900 |  | 25900
| HERRAMIENTA MENOR | % | 5% | 8718.852 | 435.9426
| CUADRILLA INST. BASICA | H-H | 0.4 | 21797.13 |  |  | 8718.852
DIRECTO: |  | UND |  | 35054.7946 | 435.9426 | 25900 | 8718.852 | 0
3.2.5 | DISPENSADOR DE PAPEL H. INSTITUCIONAL ROLLO DE 250M | UNIDAD | CANTIDAD/ RENDIMIENTO | VAL UNITARIO | EQUIPO | MATERIAL | MANO DE OBRA | TRANSPORTE
| DISPENSADOR DE PAPEL H | UND | 1 | 30000 |  | 30000
| HERRAMIENTA MENOR | % | 5% | 8718.852 | 435.9426
| CUADRILLA INST. BASICA | H-H | 0.4 | 21797.13 |  |  | 8718.852
DIRECTO: |  | UND |  | 39154.7946 | 435.9426 | 30000 | 8718.852 | 0
3.2.6 | DISPENSADOR DE TOALLAS DE PAPEL INSTITUCIONAL- PROPILENO DE ALTO IMPACTO COLOR BLANCO ALTOX ANCHO: 19X26CM | UNIDAD | CANTIDAD/ RENDIMIENTO | VAL UNITARIO | EQUIPO | MATERIAL | MANO DE OBRA | TRANSPORTE
| DISPENSADOR DE TOALLAS | UND | 1 | 49900 |  | 49900
| HERRAMIENTA MENOR | % | 5% | 10898.565 | 544.9283
| CUADRILLA INST. BASICA | H-H | 0.5 | 21797.13 |  |  | 10898.565
DIRECTO: |  | UND |  | 61343.4932 | 544.9283 | 49900 | 10898.565 | 0
2.9.9 | MESONES EN CONCRETO ACABADO EN GRANITO PULIDO. ANCHO 60 CM, ESPESOR 10 CM, INCLUYE CAÑUELA | UNIDAD | RENDIM | PRECIO | EQUIPO | MATERIAL | MANO DE OBRA | TRANSPORTE
| CEMENTO BLANCO | KG | 3 | 2697.1175 |  | 8091
| GRANITO N 2 X 35 KG BLANCO | blt | 0.26 | 31813.877 |  | 8272
| GRANITO N 2 X 35 KG NEGRO | blt | 0.16 | 31814.9779 |  | 5090
| MARMOLINA | KG | 3 | 753.8719 |  | 2262
| AGUA | LT | 10 | 55.0432 |  | 550
| ARENA GRIS | M3 | 0.09 | 60547.5357 |  | 5449
| DILATACION EN BRONCE | ML | 1 | 8357.9818 |  | 8358
| BASICO- CONCRETO 21MPA (3000 PSI) | M3 | 0.12 | 560044.0457 |  | 67205
| HERRAMIENTA MENOR | % | 5% | 94903 | 4745
| PULIDORA GRANITO | HORA | 1.3 | 7706.05 | 10018
| FORMALETA METÁLICA | m2 | 0.2 | 149717.5429 |  | 29944
| CUADRILLA PISOS | H-H | 0.15 | 632689.248 |  |  | 94903
DIRECTO: |  | ML | 1 | 244887 | 14763 | 135221 | 94903 | 0
COMPONENTE ELÉCTRICO
4.1 | REDES ELECTRICAS Y APARATOS
4.1.1 | SUMINISTRO E INSTALACION SALIDA TOMACORRIENTE 15A, 125V DOBLE POLO A TIERRA EN TUBERIA Y ACCESORIOS PVC DE 1/2" Y CABLE DE COBRE THHN No. 12 RED NORMAL | UNIDAD | RENDIM | PRECIO | EQUIPO | MATERIAL | MANO DE OBRA | TRANSPORTE
| TUBERÍA PVC DE ½” NORMAS ANSI C 80.3, NTC 105, UL 795. | ML | 6 | 7155.6179 |  | 42934
| CURVAS PVC DE ½” | UN | 1.5 | 2531.9879 |  | 3798
| UNIÓN PVC DE ½” | UN | 1.5 | 405.4263 |  | 608
| TERMINAL ADAPTADOR PVC DE ½” | UN | 1.5 | 1321.0371 |  | 1982
| CAJA PVC RECTANGULAR DE 2” X 4” X 1 ½”. | UN | 1 | 1827.4347 |  | 1827
| TOMACORRIENTE CON POLO A TIERRA 15 A, 250 V COLOR BLANCO | UN | 1 | 26215.9821 |  | 26216
| CABLE DE COBRE Nº 12 THHN | ML | 18 | 1859.3598 |  | 33468
| CINTA AISLANTE | UN | 0.1 | 11999.4207 |  | 1200
| ELEMENTOS DE FIJACIÓN PARA DRYWALL | UN | 0.03 | 77060.5 |  | 2312
| MARQUILLA IDENTIFICACIÓN | UN | 1 | 770.605 |  | 771
| HERRAMIENTA MENOR | % | 0.05 | 40115 | 2006
| PERFORACION EN DRY WALL | UN | 1 | 1100.8643 |  |  | 1101
| CUADRILLA INST. ELÉCTRICAS Y REDES | JORNAL | 0.051 | 764984.928 |  |  | 39014
DIRECTO: |  | UND | 1 | 157237 | 2006 | 115116 | 40115 | 0
4.1.2 | SUMINISTRO E INSTALACION SALIDA TOMACORRIENTE GFCI 20A, 120V POLO A TIERRA EN TUBERIA Y ACCESORIOS PVC DE 3/4" Y CABLE DE COBRE THHN No. 10 RED NORMAL | UNIDAD | RENDIM | PRECIO | EQUIPO | MATERIAL | MANO DE OBRA | TRANSPORTE
| TUBERÍA PVC DE 3/4” NORMAS ANSI C 80.3, NTC 105, UL 795. | ML | 6 | 10293.0811 |  | 61758
| CURVAS PVC DE 3/4” | UN | 1.5 | 2697.1175 |  | 4046
| UNIÓN PVC DE 3/4” | UN | 1.5 | 1045.8211 |  | 1569
| TERMINAL ADAPTADOR PVC DE 3/4” | UN | 1.5 | 1486.1668 |  | 2229
| CAJA PVC RECTANGULAR DE 2” X 4” X 1 ½”. | UN | 1 | 1827.4347 |  | 1827
| TOMACORRIENTE GFCI CON POLO A TIERRA 20A, 208V | UN | 1 | 65171.1657 |  | 65171
| CABLE DE COBRE Nº 10 THHN | ML | 18 | 2146.6854 |  | 38640
| CINTA AISLANTE | UN | 0.1 | 11999.4207 |  | 1200
| ELEMENTOS DE FIJACIÓN PARA DRYWALL | UN | 0.03 | 77060.5 |  | 2312
| MARQUILLA IDENTIFICACIÓN | UN | 1 | 770.605 |  | 771
| HERRAMIENTA MENOR | % | 0.05 | 40115 | 2006
| PERFORACION EN DRY WALL | UN | 1 | 1100.8643 |  |  | 1101
| CUADRILLA INST. ELÉCTRICAS Y REDES | JORNAL | 0.051 | 764984.928 |  |  | 39014
DIRECTO: |  | UND | 1 | 221644 | 2006 | 179523 | 40115 | 0
4.1.3 | SUMINISTRO E INSTALACION SALIDA INTERRUPTOR SENCILLO 10 A 250 V TUBERIA Y ACCESORIOS EMT 1/2" Y CABLE No. 12 THHN | UNIDAD | RENDIM | PRECIO | EQUIPO | MATERIAL | MANO DE OBRA | TRANSPORTE
| CABLE DE COBRE Nº 12 THHN | ML | 12 | 1859.3598 |  | 22312
| CAJA METÁLICA GALVANIZADA RECTANGULAR GALVANIZADA DE 2” X 4” X 1 ½”. | UN | 1 | 1982.1502 |  | 1982
| CINTA AISLANTE | UN | 0.1 | 11999.4207 |  | 1200
| CURVA E.M.T. 1/2" | UN | 2 | 1349.6376 |  | 2699
| UNIÓN EMT DE ½” | UN | 2 | 1191.5095 |  | 2383
| INTERRUPTOR SENCILLO 10 A, 250 V COLOR BLANCO SIN PILOTO | UN | 1 | 13038.6366 |  | 13039
| TUBERÍA EMT DE ½” NORMAS ANSI C 80.3, NTC 105, UL 795. | ML | 6 | 5132.2293 |  | 30793
| TERMINAL ADAPTADOR EMT DE ½” | UN | 1 | 790.6407 |  | 791
| ELEMENTOS DE FIJACIÓN PARA DRYWALL | UN | 0.05 | 77060.5 |  | 3853
| HERRAMIENTA MENOR | % | 0.05 | 55415 | 2771
| PERFORACION EN DRY WALL | UN | 1 | 1100.8643 |  |  | 1101
| CUADRILLA INST. ELÉCTRICAS Y REDES | JORNAL | 0.071 | 764984.928 |  |  | 54314
DIRECTO: |  | UND | 1 | 137238 | 2771 | 79052 | 55415 | 0
4.1.4 | SUMINISTRO E INSTALACIÓN SALIDA DE DATOS CATEGORIA 6A. INCLUYE FACEPLATE RJ45. DOS PUERTOS. AJUSTE SENCILLO | UNIDAD | RENDIM | PRECIO | EQUIPO | MATERIAL | MANO DE OBRA | TRANSPORTE
| SALIDA DE DATOS CATEGORIA 6A. Incluye FACEPLATE RJ45. Dos puertos. | UN | 1 | 262490.0803 |  | 262490
| HERRAMIENTA MENOR | % | 0.05 | 26774 | 1339
| CUADRILLA INST. ELÉCTRICAS Y REDES | HR/H | 0.035 | 764984.928 |  |  | 26774
DIRECTO: |  | UND | 1 | 290603 | 1339 | 262490 | 26774 | 0
4.1.5 | EXTRACTOR DE AIRE PARA PARED 39.9x39.9x12.9 cm TONO BLANCO | UNIDAD | RENDIM | PRECIO | EQUIPO | MATERIAL | MANO DE OBRA | TRANSPORTE
| EXTRACTOR DE AIRE |  | 1 | 259000 |  | 259000
| REPELLO PARA FILOS |  | 1 | 10000 |  | 10000
| PINTURA FILOS |  | 1 | 8900 |  | 8900
| CUADRILLA INST. ELÉCTRICAS Y REDES | JORNAL | 0.071 | 764984.928 |  |  | 54314
| CUADRILLA ALBAÑILERIA | H-H | 0.9 | 43594.26 |  |  | 39234.834
| HERRAMIENTA MENOR |  | 5% | 93548.834 | 4677.4417
DIRECTO: |  | UND | 1 | 376126.28 | 4677.4417 | 277900 | 93548.834 | 0
4.2 | ILUMINANCIÓN
4.2.1 | SUMINISTRO E INSTALACIÓN DE LUMINARIA LED PANEL RECTANGULAR 30X120 CM 40W LUZ BLANCA | UNIDAD | RENDIM | PRECIO | EQUIPO | MATERIAL | MANO DE OBRA | TRANSPORTE
| LUMINARIA LED PANEL RECTANGULAR 30X120 CM 40W LUZ BLANCA | UN | 1 | 120000 |  | 120000
| CABLE DE COBRE Nº 12 THHN | ML | 3 | 1859.3598 |  | 5578
| ENCHUFE 12 A | UN | 1 | 8494.533 |  | 8495
| CLAVIJA 12 A | UN | 1 | 5771.6773 |  | 5772
| CINTA AISLANTE | UN | 0.1 | 11999.4207 |  | 1200
| ELEMENTOS DE FIJACIÓN PARA DRYWALL | UN | 0.05 | 77060.5 |  | 3853
| HERRAMIENTA MENOR | % | 0.05 | 155628 | 7781
| PERFORACION EN DRY WALL | UN | 1 | 1100.8643 |  |  | 1101
| CUADRILLA INST. ELÉCTRICAS Y REDES | JORNAL | 0.202 | 764984.928 |  |  | 154527
DIRECTO: |  | UND | 1 | 308307 | 7781 | 144898 | 155628 | 0
4.2.2 | SUMINISTRO E INSTALACIÓN LUMINARIA DE EMERGENCIA SPAZLO LSR 3181 ECP 3W O EQUIVALENTE | UNIDAD | RENDIM | PRECIO | EQUIPO | MATERIAL | MANO DE OBRA | TRANSPORTE
| LUMINARIA DE EMERGENCIA SPAZLO LSR 3181 ECP 3W O EQUIVALENTE | UN | 1 | 289039.6243 |  | 289040
| CABLE DE COBRE Nº 12 THHN | ML | 3 | 1859.3598 |  | 5578
| ENCHUFE 12 A | UN | 1 | 8494.533 |  | 8495
| CLAVIJA 12 A | UN | 1 | 5771.6773 |  | 5772
| CINTA AISLANTE | UN | 0.1 | 11999.4207 |  | 1200
| ELEMENTOS DE FIJACIÓN PARA DRYWALL | UN | 0.05 | 77060.5 |  | 3853
| HERRAMIENTA MENOR | % | 0.05 | 155628 | 7781
| PERFORACION EN DRY WALL | UN | 1 | 1100.8643 |  |  | 1101
| CUADRILLA INST. ELÉCTRICAS Y REDES | JORNAL | 0.202 | 764984.928 |  |  | 154527
DIRECTO: |  | UND | 1 | 477347 | 7781 | 313938 | 155628 | 0
4.2.3 | SUMINISTRO E INSTALACIÓN ILUMINACION LED 12W DE INCRUSTAR LUZ FRIA 17X17 CM CIRCULAR O EQUIVALENTE | UNIDAD | CANTIDAD/ RENDIMIENTO | VAL UNITARIO | EQUIPO | MATERIAL | MANO DE OBRA | TRANSPORTE
| PANEL LED REDONDO 12W LUZ FRIA | UND | 1 | 19900 |  | 19900
| CABLE ENCAUCHETADO 3X18AWG | ML | 4 | 5611 |  | 22444
| CINTA AISLANTE | UND | 0.1 | 5300 |  | 530
| TUBERIA CONDUIT PVC FLEXIBLE 1/2 | ML | 2 | 1201.68 |  | 2403
| HERRAMIENTA MENOR | % | 0.05 | 21492 | 1075
| CUADRILLA INST. ELECTRICAS | H-H | 0.7 | 30702.81 |  |  | 21492
DIRECTO: |  | UND | 1 | 67844 | 1075 | 45277 | 21492 | 0
CUARTO DE ASEO
5 | CUARTO DE ASEO
5.1 | COLUMNETAS DE CONFINAMIENTO DE MAMPOSTERIA ( INCLUYE REFUERZO ) | UNIDAD | RENDIM | PRECIO | EQUIPO | MATERIAL | MANO DE OBRA | TRANSPORTE
| CONCRETO 3000 PSI PREMEZCLADO | M3 | 0.1 | 560044.0457 |  | 56004
| FORMALETA TABLEMAC | M2 | 0.1 | 63299.6964 |  | 6330
| ACERO Fy = 420 MPa (60.000 psi) D> 1/4" FIGURADO | KG | 3.15 | 7155.6179 |  | 22540
| HERRAMIENTA MENOR | % | 5% | 33618 | 1681
| MEZCLADORA | HORA | 0.38 | 8806.9143 | 3347
| 1 CUADRILLA CONCRETOS Y ESTRUCTURA | H-H | 0.03 | 1120592.64 |  |  | 33618
DIRECTO: |  | ML | 1 | 123520 | 5028 | 84874 | 33618 | 0
5.2 | VIGUETAS DE CONFINAMIENTO DE MAMPOSTERIA (INCLUYE REFUERZO ) | UNIDAD | RENDIM | PRECIO | EQUIPO | MATERIAL | MANO DE OBRA | TRANSPORTE
| CONCRETO 3000 PSI PREMEZCLADO | M3 | 0.1 | 560044.0457 |  | 56004
| FORMALETA TABLEMAC | M2 | 0.08 | 63299.6964 |  | 5064
| ACERO Fy = 420 MPa (60.000 psi) D> 1/4" FIGURADO | KG | 2.84 | 7155.6179 |  | 20322
| HERRAMIENTA MENOR | % | 5% | 33618 | 1681
| MEZCLADORA | HORA | 0.38 | 8806.9143 | 3347
| 1 CUADRILLA CONCRETOS Y ESTRUCTURA | H-H | 0.03 | 1120592.64 |  |  | 33618
DIRECTO: |  | ML | 1 | 120036 | 5028 | 81390 | 33618 | 0
5.3 | MURO EN LADRILLO BLOQUE #4 (E=0,10 MT X 0.20 MT X 0 .30 MT) | UNIDAD | RENDIM | PRECIO | EQUIPO | MATERIAL | MANO DE OBRA | TRANSPORTE
| LADRILLO FAROL No 4 (10CM*20CM*30CM) | UND | 14.5 | 1541.21 |  | 22348
| CEMENTO GRIS USO GENERAL SACO DE 50 KILOS | UND | 1 | 35227.6571 |  | 35228
| ARENA GRIS | m3 | 0.03 | 60547.5357 |  | 1816
| AGUA | LT | 5.4 | 55.0432 |  | 297
| HERRAMIENTA MENOR | % | 5% | 15494 | 775
| CUADRILLA MAMPOSTERIA | H-H | 0.028 | 553369.08 |  |  | 15494
DIRECTO: |  | M2 | 1 | 75958 | 775 | 59689 | 15494 | 0
5.4 | REPELLO COMUN MORTERO 1:3 E=3CM (INCLUYE DILATACIONES Y FILOS) MÁX 0,60M | UNIDAD | RENDIM | PRECIO | EQUIPO | MATERIAL | MANO DE OBRA | TRANSPORTE
| CEMENTO GRIS USO GENERAL SACO DE 50 KILOS | Kg | 0.28 | 35227.6571 |  | 9864
| ARENA LAVADA DE PEÑA | M3 | 0.03 | 71556.1786 |  | 2147
| AGUA | LT | 6.3 | 55.0432 |  | 347
| HERRAMIENTA MENOR | % | 5% | 20475 | 1024
| CUADRILLA MAMPOSTERIA | H-H | 0.037 | 553369.08 |  |  | 20475
DIRECTO: |  | M2 | 1 | 33857 | 1024 | 12358 | 20475 | 0
5.5 | REPELLO DE PISO E=3 CM CON MORTERO 1:3 | UNIDAD | RENDIM | PRECIO | EQUIPO | MATERIAL | MANO DE OBRA | TRANSPORTE
| CEMENTO GRIS USO GENERAL SACO DE 50 KILOS | Kg | 0.28 | 35227.6571 |  | 9864
| ARENA LAVADA DE PEÑA | M3 | 0.042 | 71556.1786 |  | 3005
| AGUA | LT | 6.3 | 55.0432 |  | 347
| HERRAMIENTA MENOR | % | 5% | 16601 | 830
| CUADRILLA MAMPOSTERIA | H-H | 0.03 | 553369.08 |  |  | 16601
DIRECTO: |  | M2 | 1 | 30647 | 830 | 13216 | 16601 | 0
5.6 | ESTUCO INTERIOR EN MUROS Y ELEM. ESTRUCTURALES (INCLUYE FILOS Y DILATACIONES) MAX. 60 CM | UNIDAD | RENDIM | PRECIO | EQUIPO | MATERIAL | MANO DE OBRA | TRANSPORTE
| LIJA AGUA 180 | UND | 0.3 | 1321.0371 | 396
| ESTUCO BLANCO DE YESO | KG | 2.5 | 1299.0199 |  | 3248
| ESTUCO PLÁSTICO | kg | 0.5 | 7754.488 |  | 3877
| DILATACIÓN U PLÁSTICA 8mm L=3,05m | ML | 0.7 | 3522.7657 |  | 2466
| HERRAMIENTA MENOR | % | 5% | 11393 | 570
| ANDAMIO TUBULAR | HORA | 0.01 | 44034.5714 | 440
| CUADRILLA MAMPOSTERIA | H-H | 0.015 | 759501.648 |  |  | 11393
DIRECTO: |  | M2 | 1 | 22390 | 1406 | 9591 | 11393 | 0
5.7 | ESTUCO EXTERIOR. EN MUROS Y ELEM. ESTRUCTURALES (INCLUYE FILOS Y DILATACIONES) | UNIDAD | RENDIM | PRECIO | EQUIPO | MATERIAL | MANO DE OBRA | TRANSPORTE
| LIJA AGUA 180 | UND | 0.3 | 1321.0371 | 396
| DILATACIÓN U PLÁSTICA 8mm L=3,05m | ML | 0.4 | 3522.7657 |  | 1409
| ESTUCO PLÁSTICO | kg | 2.8 | 7754.488 |  | 21713
| LIJA AGUA NO 150 | und | 0.1 | 1497.1754 | 150 | 150
| HERRAMIENTA MENOR | % | 5% | 11393 | 570
| ANDAMIO TUBULAR | HORA | 0.02 | 44034.5714 | 881
| CUADRILLA MAMPOSTERIA | H-H | 0.015 | 759501.648 |  |  | 11393
DIRECTO: |  | M2 | 1 | 36662 | 1997 | 23272 | 11393 | 0
5.8 | PINTURA VINILO TIPO 1 (INCLUYE FILOS Y DILATACIONES ANCHO MAX 60 CM) | UNIDAD | RENDIM | PRECIO | EQUIPO | MATERIAL | MANO DE OBRA | TRANSPORTE
| PINTURA VINILO TIPO I | GAL | 0.07 | 59446.6714 |  | 4161
| LIJA AGUA 180 | UND | 0.3 | 1321.0371 | 396
| ANDAMIO TUBULAR | HORA | 0.02 | 44034.5714 | 881
| HERRAMIENTA MENOR | % | 5% | 7595 | 380
| CUADRILLA MAMPOSTERIA | H-H | 0.01 | 759501.648 |  |  | 7595
DIRECTO: |  | M2 | 1 | 13413 | 1657 | 4161 | 7595 | 0
5.9 | POCETA LAVATRAPEROS EN LADRILLO MACIZO ENCHAPADO EN CERAMICA COLOR BLANCO (INCLUYE REJILLA DE DESAGUE Y LLAVE EN METAL SEMIBRILLANTE ALTO POR LARGO POR ANCHO: 74,9X100,9X59,3) | UNIDAD | CANTIDAD/ RENDIMIENTO | VAL UNITARIO | EQUIPO | MATERIAL | MANO DE OBRA | TRANSPORTE
| LADRILLO COMUN RECOCIDO 20x10x6cm | UND | 30 | 700 |  | 21000
| CEMENTO GRIS EN BULTOS | UND | 0.22 | 32422 |  | 7132.84
| ARENA GRIS | m3 | 0.023 | 72200 |  | 1660.6
| AGUA | LT | 5.4 | 50 |  | 270
| ENCHAPE FORMATO 32X56 | M2 | 1.1 | 43626 |  | 47988.6
| PEGACOR | KG | 3.6 | 1207 |  | 4345.2
| EMBOQUILLADOR COLOR BLANCO | KG | 0.05 | 5350 |  | 267.5
| REJILLA DE DESAGUE TRADICIONAL 3X2 ALUMINIO | UND | 1 | 3904 |  | 3904
| LLAVE DE JARDIN PESADA CROMADA | UND | 1 | 33523 |  | 33523
| HERRAMIENTA MENOR | % | 5% | 15257.991 | 762.8996
| CUADRILLA ALBAÑILERIA | H-H | 0.35 | 43594.26 |  |  | 15257.991
|  | UND |  | 136112.63 | 762.8996 | 120091.74 | 15257.991 | 0
5.10 | ESTRUCTURA METÁLICA PARA CUBIERTA | UNIDAD | RENDIM | PRECIO | EQUIPO | MATERIAL | MANO DE OBRA | TRANSPORTE
| TUBO RECTANGULAR 50X20X1.1mm C18 x 6m | m | 16 | 9666.6667 |  | 154666.6667
| SOLDADURA E60XX | KG | 3.78 | 8500 |  | 32130
| HERRAMIENTA MENOR | % | 0.05 | 592483.2 | 29624.16
| EQUIPO SOLDADURA ELECTRICA | H | 1.2 | 8500
| ANDAMIO TUBULAR | UND/DIA | 2 | 40000 | 80000
| PLATINA150x270mmx10mm E=1/4" INCLUYE 4 PERNOS 1/2" L=0,20m Y PERFORACIONES | UNIDAD | 2 | 69000 | 138000
| CUADRILA GG-METÁLICAS CON PRESTACIONES | JORNAL | 2 | 296241.6 |  |  | 592483.2
DIRECTO: |  | UND |  | 1026904.03 | 247624.16 | 186796.6667 | 592483.2 | 0
5.11 | CUBIERTA POLICARBONATO MACIZO E= 0.8 CM INCLUYE TODOS LOS ACCESORIOS PARA SU CORRECTA INSTALACIÓN Y FUNCIONAMIENTO | UNIDAD | RENDIM | PRECIO | EQUIPO | MATERIAL | MANO DE OBRA | TRANSPORTE
| POLICARBONATO ALVEOLAR (8mm) COLOR + 5% DESP | M2 | 1.1 | 46786.7321 |  | 51465
| PERNO AUTOPERFORANTE PARA TEJA INCLUYE CAPUCHON | UND | 5 | 7595.9636 |  | 37980
| ACCESORIOS INSTALACION POLICARBONATO MACIZO (JUNTAS, BORDES) | UND | 1 | 27521.6071 |  | 27522
| HERRAMIENTA MENOR | % | 5% | 25972 | 1299
| ANDAMIO TUBULAR | HORA | 0.05 | 44034.5714 | 2202
| CUADRILLA CARPINTERIA METALICA | H-H | 0.04 | 649289.712 |  |  | 25972
DIRECTO: |  | M2 | 1 | 146440 | 3501 | 116967 | 25972 | 0
5.12 | PUERTA METALICA PD-01 DE 2,0*2,0 EN LAMINA CALIBRE 16, TUBULARES DE 2'' * 2'' CALIBRE 16 Y 4 PASADORES | UNIDAD | RENDIM | PRECIO | EQUIPO | MATERIAL | MANO DE OBRA | TRANSPORTE
| LAMINA CAL. 16 COLD ROLLED 1,22X2,44 | UND | 0.95 | 104582.1071 |  | 99353
| MARCO PUERTA COLD ROLLED CAL. 16 | ML | 2.5 | 49538.8929 |  | 123847
| ANTICORROSIVO | GAL | 0.25 | 102580.7359 |  | 25645
| PINTURA ESMALTE | GAL | 0.25 | 72657.0429 |  | 18164
| TINNER CORRIENTE | GAL | 0.5 | 19815.5571 |  | 9908
| CHAPA DE SEGURIDAD | und | 0.5 | 132103.7143 |  | 66052
| EQUIPO SOLDADURA ELECTRICA | H | 1.5 | 9357.3464 | 14036
| HERRAMIENTA MENOR | % | 5% | 67738 | 3387
| 1 CUADRILLA SOLDADURA ELECTRICA | H-H | 0.15 | 300089.5332 |  |  | 45013
| CUADRILLA CARPINTERIA METALICA | H-H | 0.035 | 649289.712 |  |  | 22725
DIRECTO: |  | M2 | 1 | 428130 | 17423 | 342969 | 67738 | 0

## CAP 3.1 (hidden)
APUS CAPITULO 3.1 APARATOS SANITARIOS
3.7 | LAVAMANOS DE COLGAR OVALADO EN PORCELANA SANITARIA : ALTO X LARGO X ANCHO: 18X48X38,5 | UNIDAD | CANTIDAD/ RENDIMIENTO | VAL UNITARIO | VAL PARCIAL | EQUIPO | MATERIAL | MANO DE OBRA | TRANSPORTE
| LAVAMANOS DE COLGAR EN PORCELANA SANITARA | UND | 1 | 72632.69 | 72632.69 |  | 72632.69
| GRIFERIA DE MESA PUSH | UND | 1 | 208790.72 | 208790.72 |  | 208790.72
| ACOPLE PLASTICO SANITARIO 55 1/2X78 | UND | 1 | 3113 | 3113 |  | 3113
| CONJUNTO SIFON TIPO BOTELLA | UND | 1 | 9544 | 9544 |  | 9544
| SILICONA TIPO ADHESIVO Y SELLADOR ELÁSTICO | UND | 0.2 | 20645.1 | 4129.02 |  | 4129.02
| HERRAMIENTA MENOR | % | 5% | 34875.408 | 1743.7704 | 1743.7704
| CUADRILLA ALBAÑILERIA | H-H | 0.8 | 43594.26 | 34875.408 |  |  | 34875.408
|  | UND |  | 334828.6084 | 334828.6084 | 1743.7704 | 298209.43 | 34875.408 | 0
3.8 | SUMINISTRO E INSTALACION DE LAVAMANOS DE INCRUSTAR TIPO INSTITUCIONAL CON GRIFERIA TIPO PUSH, INCLUYE SIFÓN TIPO BOTELLA | UNIDAD | CANTIDAD/ RENDIMIENTO | VAL UNITARIO | VAL PARCIAL | EQUIPO | MATERIAL | MANO DE OBRA | TRANSPORTE
| LAVAMANOS DE INCRUSTAR EN PORCELANA RESISTENTE AL RAYADO DIM: 19,3X45X41 | UND | 1 | 169431.37 | 169431.37 |  | 169431.37
| GRIFERIA DE MESA PUSH | UND | 1 | 208790.72 | 208790.72 |  | 208790.72
| ACOPLE PLASTICO SANITARIO 55 1/2X78 | UND | 1 | 3113 | 3113 |  | 3113
| CONJUNTO SIFON TIPO BOTELLA | UND | 1 | 9544 | 9544 |  | 9544
| SILICONA TIPO ADHESIVO Y SELLADOR ELÁSTICO | UND | 0.35 | 20645.1 | 7225.785 |  | 7225.785
| HERRAMIENTA MENOR | % | 5% | 34875.408 | 1743.7704 | 1743.7704
| CUADRILLA ALBAÑILERIA | H-H | 0.8 | 43594.26 | 34875.408 |  |  | 34875.408
|  | UND |  | 434724.0534 | 434724.0534 | 1743.7704 | 398104.875 | 34875.408 | 0
3.9 | SUMINISTRO E INSTALACION SANITARIO ALONGADO COLOR BLANCO TIPO INSTITUCIONAL ENTRADA POSTERIOR EN PORCELANA SANITARIA BRILLANTE: 43X3,5X39,7ALTO X LARGO X ANCHO , SISTEMA DE DESCARGA VÁLVULA | UNIDAD | CANTIDAD/ RENDIMIENTO | VAL UNITARIO | VAL PARCIAL | EQUIPO | MATERIAL | MANO DE OBRA | TRANSPORTE
| SANITARIO TIPO INSTITUCIONAL COLOR BLANCO 43X3,5X39,7ALTO X LARGO X ANCHO | UND | 1 | 515884 | 515884 |  | 515884
| SISTEMA DE CONEXIÓN ACOMETIDA METALICA SUPERIOR DIAMETRO: 10.8 x 18 x 80.2 cm | UND | 1 | 279900 | 279900 |  | 279900
| VALVULA PARA SANITARIO PUSH ENPOTRADA 4,8 LITROS (FLUXÓMETRO) | UND | 1 | 342400 | 342400 |  | 342400
| BRIDA SANNITARIACORTA 4" | UND | 1 | 36967.35 | 36967.35 |  | 36967.35
| LIMPIADOR PARA PVC Y CPVC (1/4 GAL.) | GLN | 0.02 | 51900 | 1038 |  | 1038
| SOLDADURA PVC NTC 576 (1/8 GAL.) | GLN | 0.025 | 47900 | 1197.5 |  | 1197.5
| SILICONA TIPO ADHESIVO Y SELLADOR ELÁSTICO | UND | 0.15 | 20645.1 | 3096.765 |  | 3096.765
| HERRAMIENTA MENOR | % | 5% | 39234.834 | 1961.7417 | 1961.7417
| CUADRILLA ALBAÑILERIA | H-H | 0.9 | 43594.26 | 39234.834 |  |  | 39234.834
|  | UND |  | 1221680.1907 | 1221680.1907 | 1961.7417 | 1180483.615 | 39234.834 | 0
3.10 | SUMINISTRO E INSTALACION ORINAL COLOR BLANCO EN PORCELANA SANITARIA USO INSTITUCIONAL DIM: ALTO 27CM ANCHO 30CM (INCLUYE GRIFERIA TIPO PUSH A PARED ACABADO CROMADO SISTEMA ANTIVANDALICO RESISTENTE A LA CORROSIÓN DIM: ALTO 30,38CM LARGO:12,9 CM ANCHO 6,5CM | UNIDAD | CANTIDAD/ RENDIMIENTO | VAL UNITARIO | VAL PARCIAL | EQUIPO | MATERIAL | MANO DE OBRA | TRANSPORTE
| ORINAL PETITE COLOR BLANCO EN PORCELANA | UND | 1 | 153100 | 153100 |  | 153100
| GRIFERIA ORINAL PUSH EXPUESTA RACOR 3/4 CORONA | UND | 1 | 232400 | 232400 |  | 232400
| DESAGUE SENCILLO + SIFON GRIS PARA ORINAL RESINA DE ALTA DURABILIDAD | UND | 1 | 18900 | 18900 |  | 18900
| ACOPLE PLASTICO SANITARIO 55 1/2X78 | UND | 1 | 3113 | 3113 |  | 3113
| LIMPIADOR PARA PVC Y CPVC (1/4 GAL.) | GLN | 0.02 | 51900 | 1038 |  | 1038
| SOLDADURA PVC NTC 576 (1/8 GAL.) | GLN | 0.025 | 47900 | 1197.5 |  | 1197.5
| SILICONA TIPO ADHESIVO Y SELLADOR ELÁSTICO | UND | 0.09 | 20645.1 | 1858.059 |  | 1858.059
| HERRAMIENTA MENOR | % | 5% | 30515.982 | 1525.7991 | 1525.7991
| CUADRILLA ALBAÑILERIA | H-H | 0.7 | 43594.26 | 30515.982 |  |  | 30515.982
|  | UND |  | 443648.3401 | 443648.3401 | 1525.7991 | 411606.559 | 30515.982 | 0
| SUMINISTRO E INSTALACION KIT SE SEGURIDAD PMR (BARRA DE APOYO + BARRA ABATIBLE EN ACERO INOXIDABLE 304) | UNIDAD | CANTIDAD/ RENDIMIENTO | VAL UNITARIO | VAL PARCIAL | EQUIPO | MATERIAL | MANO DE OBRA | TRANSPORTE
| KIT SE SEGURIDAD PMR (BARRA DE APOYO FIJA DIM: 305MM Y BARRA ABATIBLE VERTICAL 805MM EN ACERO INOXIDABLE 304) | UND | 1 | 475000 | 475000 |  | 475000
| HERRAMIENTA MENOR | % | 5% | 17437.704 | 871.8852 | 871.8852
| CUADRILLA ALBAÑILERÍA | H-H | 0.4 | 43594.26 | 17437.704 |  |  | 17437.704
|  | UND |  | 493309.5892 | 493309.5892 | 871.8852 | 475000 | 17437.704 | 0
3.11 | SUMINISTRO E INSTALACION DE DISPENSADOR DE JABON LIQUIDO DE 600ml EN POLIETILENO | UNIDAD | CANTIDAD/ RENDIMIENTO | VAL UNITARIO | VAL PARCIAL | EQUIPO | MATERIAL | MANO DE OBRA | TRANSPORTE
| DISPENSADOR DE JABON LIQUIDO 600ML | UND | 1 | 25900 | 25900 |  | 25900
| HERRAMIENTA MENOR | % | 5% | 8718.852 | 435.9426 | 435.9426
| CUADRILLA INST. BASICA | H-H | 0.4 | 21797.13 | 8718.852 |  |  | 8718.852
|  | UND |  | 35054.7946 | 35054.7946 | 435.9426 | 25900 | 8718.852 | 0
3.12 | DISPENSADOR DE PAPEL H. INSTITUCIONAL ROLLO DE 250M | UNIDAD | CANTIDAD/ RENDIMIENTO | VAL UNITARIO | VAL PARCIAL | EQUIPO | MATERIAL | MANO DE OBRA | TRANSPORTE
| DISPENSADOR DE PAPEL H | UND | 1 | 30000 | 30000 |  | 30000
| HERRAMIENTA MENOR | % | 5% | 8718.852 | 435.9426 | 435.9426
| CUADRILLA INST. BASICA | H-H | 0.4 | 21797.13 | 8718.852 |  |  | 8718.852
|  | UND |  | 39154.7946 | 39154.7946 | 435.9426 | 30000 | 8718.852 | 0
3.13 | DISPENSADOR DE TOALLAS DE PAPEL INSTITUCIONAL- PROPILENO DE ALTO IMPACTO COLOR BLANCO ALTOX ANCHO: 19X26CM | UNIDAD | CANTIDAD/ RENDIMIENTO | VAL UNITARIO | VAL PARCIAL | EQUIPO | MATERIAL | MANO DE OBRA | TRANSPORTE
| DISPENSADOR DE TOALLAS | UND | 1 | 49900 | 49900 |  | 49900
| HERRAMIENTA MENOR | % | 5% | 10898.565 | 544.9283 | 544.9283
| CUADRILLA INST. BASICA | H-H | 0.5 | 21797.13 | 10898.565 |  |  | 10898.565
|  | UND |  | 61343.4932 | 61343.4932 | 544.9283 | 49900 | 10898.565 | 0
| SUMINISTRO E INSTALACIÓN SECADOR DE MANOS COLOR BLANCO | UNIDAD | CANTIDAD/ RENDIMIENTO | VAL UNITARIO | VAL PARCIAL | EQUIPO | MATERIAL | MANO DE OBRA | TRANSPORTE
| SECADOR DE MANOS SENSOR ACERO INOX | UND | 1 | 749900 | 749900 |  | 749900
| HERRAMIENTA MENOR | % | 5% | 21797.13 | 1089.8565 | 1089.8565
| CUADRILLA INST. BASICA | H-H | 1 | 21797.13 | 21797.13 |  |  | 21797.13
|  | UND |  | 772786.9865 | 772786.9865 | 1089.8565 | 749900 | 21797.13 | 0

## CAP 3 (hidden)
APUS CAPITULO 3-HIDROSANITARIAS
3.01 | SUMINISTRO E INST. RED HIDRÁULICA PVC 1 1/2" RDE 21 | UNIDAD | CANTIDAD/ RENDIMIENTO | VAL UNITARIO | VAL PARCIAL | EQUIPO | MATERIAL | MANO DE OBRA | TRANSPORTE
| TUBERÍA PVC 1 1/2" | M | 1.04 | 8606.5 | 8950.76 |  | 8950.76
| CODO PVC 90° 1 1/2 | UND | 0.58 | 5606 | 3251.48 |  | 3251.48
| TEE PVC 1 1/2 | UND | 0.49 | 7371 | 3611.79 |  | 3611.79
| UNION 1 1/2 | UND | 0.22 | 2950 | 649 |  | 649
| CONECTOR MACHO 1 1/2 | UND | 0.4 | 3212 | 1284.8 |  | 1284.8
| SOLDADURA PVC VERDE 900 GR.(1/4) | UND | 0.02 | 91352.12 | 1827.0424 |  | 1827.0424
| LIMPIADOR PVC 760 GR. (1/4) | UND | 0.01 | 44048.12 | 440.4812 |  | 440.4812
| HERRAMIENTA MENOR | % | 5% | 11988.4215 | 599.4211 | 599.4211
| CUADRILLA INST. BASICAS | H-H | 0.55 | 21797.13 | 11988.4215 |  |  | 11988.4215
DIRECTO: |  | ML | 1 | 32603.1962 | 32603.1962 | 599.4211 | 20015.3536 | 11988.4215 | 0
3.02 | SUMINISTRO E INST. RED HIDRÁULICA PVC 1 " 200 psi | UNIDAD | CANTIDAD/ RENDIMIENTO | VAL UNITARIO | VAL PARCIAL | EQUIPO | MATERIAL | MANO DE OBRA | TRANSPORTE
| TUBERÍA PVC 1" | M | 1.04 | 3659 | 3805.36 |  | 3805.36
| CODO PVC 90° 1 | UND | 0.51 | 1563 | 797.13 |  | 797.13
| TEE PVC 1 | UND | 0.29 | 2174 | 630.46 |  | 630.46
| UNION 1 | UND | 0.18 | 825 | 148.5 |  | 148.5
| ADAPTADOR MACHO 1" | UND | 0.03 | 1850 | 55.5 |  | 55.5
| SOLDADURA PVC VERDE 900 GR.(1/4) | UND | 0.023 | 91352.12 | 2101.0988 |  | 2101.0988
| LIMPIADOR PVC 760 GR. (1/4) | UND | 0.013 | 44048.12 | 572.6256 |  | 572.6256
| HERRAMIENTA MENOR | % | 5% | 10898.565 | 544.9283 | 544.9283
| CUADRILLA INST. BASICAS | H-H | 0.5 | 21797.13 | 10898.565 |  |  | 10898.565
DIRECTO: |  | ML | 1 | 19554.1676 | 19554.1676 | 544.9283 | 8110.6743 | 10898.565 | 0
3.03 | SUMINISTRO E INST. RED HIDRÁULICA PVC 3/4" | UNIDAD | CANTIDAD/ RENDIMIENTO | VAL UNITARIO | VAL PARCIAL | EQUIPO | MATERIAL | MANO DE OBRA | TRANSPORTE
| TUBERÍA PVC 3/4 | M | 1.04 | 2607 | 2711.28 |  | 2711.28
| CODO PVC 90° 3/4 | UND | 3.33 | 1221 | 4065.93 |  | 4065.93
| UNION 3/4 | UND | 2 | 503 | 1006 |  | 1006
| CONECTOR MACHO 3/4 | UND | 3.33 | 1050 | 3496.5 |  | 3496.5
| ADAPTADOR | UND | 3.33 | 1050 | 3496.5 |  | 3496.5
| SOLDADURA PVC VERDE 900 GR.(1/4) | UND | 0.023 | 91352.12 | 2101.0988 |  | 2101.0988
| LIMPIADOR PVC 760 GR. (1/4) | UND | 0.013 | 44048.12 | 572.6256 |  | 572.6256
| HERRAMIENTA MENOR | % | 5% | 7628.9955 | 381.4498 | 381.4498
| CUADRILLA INST. BASICAS | H-H | 0.35 | 21797.13 | 7628.9955 |  |  | 7628.9955
DIRECTO: |  | ML | 1 | 25460.3796 | 25460.3796 | 381.4498 | 17449.9343 | 7628.9955 | 0
3.04 | SUMINISTRO E INST. RED SANITARIA PVC 2" | UNIDAD | CANTIDAD/ RENDIMIENTO | VAL UNITARIO | VAL PARCIAL | EQUIPO | MATERIAL | MANO DE OBRA | TRANSPORTE
| TUBERIA PVC SANITARIA 2" | M | 1.04 | 9425 | 9802 |  | 9802
| CODO PVC 90° 2" | UND | 0.65 | 2688 | 1747.2 |  | 1747.2
| UNION 2" | UND | 0.2 | 2026 | 405.2 |  | 405.2
| SOLDADURA PVC VERDE 900 GR.(1/4) | UND | 0.03 | 47900 | 1437 |  | 1437
| LIMPIADOR PVC 760 GR. (1/4) | UND | 0.02 | 51900 | 1038 |  | 1038
| HERRAMIENTA MENOR | % | 5% | 11988.4215 | 599.4211 | 599.4211
| CUADRILLA INST. BASICAS | H-H | 0.55 | 21797.13 | 11988.4215 |  |  | 11988.4215
DIRECTO: |  | ML | 1 | 27017.2426 | 27017.2426 | 599.4211 | 14429.4 | 11988.4215 | 0
3.05 | REUBICACION DE PUNTO SANITARIO PVC 4" PARA TASA SANITARIA (INCLUYE REGATA PARA TUBERÍA Y DESALOJO DE MATERIAL SOBRANTE) | UNIDAD | CANTIDAD/ RENDIMIENTO | VAL UNITARIO | VAL PARCIAL | EQUIPO | MATERIAL | MANO DE OBRA | TRANSPORTE
| MARTILLO NEUMÁTICO | H | 1 | 6635 | 6635 | 6635
| TUBERIA PVC SANITARIA 4" | M | 0.4 | 17266 | 6906.4 |  | 6906.4
| CODO PVC 90° 4" | UND | 1 | 10119 | 10119 |  | 10119
| UNION 4" | UND | 1 | 5856 | 5856 |  | 5856
| SOLDADURA PVC VERDE 900 GR.(1/4) | UND | 0.045 | 47900 | 2155.5 |  | 2155.5
| LIMPIADOR PVC 760 GR. (1/4) | UND | 0.025 | 51900 | 1297.5 |  | 1297.5
| HERRAMIENTA MENOR | % | 5% | 43594.26 | 2179.713 | 2179.713
| CUADRILLA ALBAÑILERÍA | H-H | 1 | 43594.26 | 43594.26 |  |  | 43594.26
| TRANSPORTE | M3/KM | 0.05 | 1117 | 55.85 |  |  |  | 55.85
DIRECTO: |  | UND | 1 | 78799.223 | 78799.223 | 8814.713 | 26334.4 | 43594.26 | 55.85
3.07 | PUNTO SANITARIO SIFON DE PISO EN PVC 2" (Lmax=1m, INCLUYE ACCESORIOS Y DE ELEMENTOS DE FIJACIÓN) | UNIDAD | CANTIDAD/ RENDIMIENTO | VAL UNITARIO | VAL PARCIAL | EQUIPO | MATERIAL | MANO DE OBRA | TRANSPORTE
| CODO SIFÓN PVC SANITARIA 2" | UND | 1 | 6128 | 6128 |  | 6128
| REJILLA DECORATIVA EN ALUMINIO 3X2 | UND | 1 | 3904 | 3904 |  | 3904
| SOLDADURA PVC VERDE 900 GR.(1/4) | UND | 0.03 | 47900 | 1437 |  | 1437
| LIMPIADOR PVC 760 GR. (1/4) | UND | 0.02 | 51900 | 1038 |  | 1038
| HERRAMIENTA MENOR | % | 5% | 6539.139 | 326.957 | 326.957
| CUADRILLA INST. BASICAS | H-H | 0.3 | 21797.13 | 6539.139 |  |  | 6539.139
DIRECTO: |  | UND | 1 | 19373.0959 | 19373.0959 | 326.957 | 12507 | 6539.139 | 0

## COPIA (hidden)
ADECUACIONES PRIORITARIAS PARA LA HABILITACIÓN DE LA CLINICA VETERINARIA |  | OCTUBRE DE 2022
ITEM | DESCRIPCIÓN | UNIDAD | CANTIDAD | VR UNITARIO | VR PARCIAL
1.0 | ACTIVIDADES PRELIMINARES
1.1 | DEMOLICIÓN DE PISO Y PARED EN CERÁMICA (INCLUYE DESALOJO) | M2 | 293.7 | 12971.2078 | 3809643.75
1.2 | DEMOLICIÓN DE MESONES EN CONCRETO Y POSETA (INCLUYE DESALOJO) | ML | 12.74 | 9446.5539 | 120349.1
1.3 | DESMONTAJE DE CIELO RASO EN LÁMINAS DE ICOPOR (INCLUYE DESALOJO) | M2 | 98.94 | 6820.1449 | 674785.14
1.4 | DESMONTAJE DE VENTANERÍA METÁLICA (INCLUYE DISPOSICIÓN FINAL EN SITIO SEÑALADO | M2 | 13.48 | 5154.6416 | 69484.57
1.5 | DESMONTAJE DE APARATOS SANITARIOS (INCLUYE DISPOSICIÓN FINAL EN SITIO SEÑALADO) | UND | 42 | 5440.736 | 228510.91
1.6 | DESMONTAJE DE DIVISIONES METALICAS H: 1,8M (INCLUYE DISPOSICIÓN EN SITIO SEÑALADO) | ML | 29.3 | 3545.6928 | 103888.8
|  |  |  | SUBTOTAL | 5006662.27
2.0 | COMPONENTE ARQUITECTÓNICO
2.01 | MESONES EN CONCRETO ENCHAPADO EN GRANITO PULIDO, ANCHO 60CM, ESPESOR 10CM INCLUYE CAÑUELA | ML | 12.91 | #REF! | #REF!
2.02 | MUROS EN MAMPOSTERÍA BLOQUE N° 5 33X23X12 | M2 | 7.83 | 44543.3305 | 348774.28
2.03 | REPELLO COMÚN MORTERO 1:3 DE 2 CM (INCLUYEN FILOS MAX 0,60M) | M2 | 11.93 | 26607.3906 | 317426.17
2.04 | ESTUCO INTERIOR Y EXTERIOR EN MUROS (INCLUYE FILOS) | M2 | 37.5 | 22436.7434 | 841377.88
2.05 | PINTURA VINILO TIPO 1 (INCLUYEN FILOS) | M2 | 37.5 | 12949.8319 | 485618.7
2.06 | ENCHAPE PARED BLANCO CARA ÚNICA BRILLANTE, RESISTENTE A LAS MANCHAS FORMATO 24,5X50 | M2 | 165.54 | 66440.8905 | 10998625.02
2.07 | ENCHAPE DE PISO GRIS CARAS DIFERENCIADAS USO INSTITUCIONAL ACABADO SEMIBRILLANTE FORMATO 60X60 | M2 | 99.4 | 59220.8714 | 5886554.61
2.08 | POCETA LAVATRAPEROS EN LADRILLO MACIZO ENCHAPADO EN CERAMICA COLOR BLANCO (INCLUYE REJILLA DE DESAGUE Y LLAVE EN METAL SEMIBRILLANTE ALTO POR LARGO POR ANCHO: 74,9X100,9X59,3) | UND | 2 | 136112.6306 | 272225.26
2.09 | SUMINISTRO E INSTALACIÓN CIELO RASO EN PVC | M2 | 99.4 | 85870.6065 | 8535538.29
2.10 | SUMINISTRO E INSTALACION DE ESPEJO BISELADO DE 4MM H: 0,60M | M2 | 12.91 | 44825.5343 | 578697.65
2.11 | SUMINISTRO E INSTALACION SEÑALIZACIÓN BAÑO HOMBRE Y MUJER EN ACRILICO Y VINILO (INCLUYE DILATADORES) | UND | 4 | 39612.5343 | 158450.14
|  |  |  | SUBTOTAL | #REF!
CARPINTERIA METÁLICA
2.12 | SUMINISTRO E INSTALACION DE DIVISIONES DE BAÑO EN ACERO INOXIDABLE H: 1,80M (LAM. A. INOX C. 18) (INCLUYE ELEMENTOSDE FIJACION Y ACCESORIOS PARA SU CORECTO FUNCIONAMIENTO) | M | 39.57 | 1004060.6856 | 39730681.33
2.13 | SUMINISTRO E INSTALACION DE DIVISIONES DE ORINAL EN ACERO INOXIDABLE (LAM. A INOX C.18) H: 0,70M (INCLUYE ELEMENTOS DE FIJACION Y ACCESORIOS PARA SU CORRECTO FUNCIONAMIENTO) | M | 1.85 | 530921.2356 | 982204.29
2.14 | SUMINISTRO E INSTALACION VENTANERIA VIDRIO LAMINADO 3+3 PERFILERIA EN ALUMINIO COLOR NEGRO O SIMILAR INCLUYE RESANE DE FILOS | M2 | 10.9 | 354417.192 | 3863147.39
2.15 | SUMINISTRO E INSTALACION DE MARCO H: 0,53M PROTECCION PARA VENTANA EN TUBO SECCION CUADRADO DE DE 1/2" (INCLUYE PINTURA COLOR BLANCO) VER DETALLE ARQUITECTÓNICO | ML | 10.3 | 68394.746 | 704465.88
|  |  |  | SUBTOTAL | 45280498.89
3 | COMPONENTE HIDROSANITARIO
3.01 | SUMINISTRO E INST. RED HIDRÁULICA PVC 1 1/2" RDE 21 | ML | 89.48 | 32603.1962 | 2917333.99
3.02 | SUMINISTRO E INST. RED HIDRÁULICA PVC 1 " 200 psi | ML | 108.52 | 19554.1676 | 2122018.26
3.03 | SUMINISTRO E INST. RED HIDRÁULICA PVC 3/4" | ML | 1.2 | 25460.3796 | 30552.46
3.04 | SUMINISTRO E INST. RED SANITARIA PVC 2" | ML | 50 | 27017.2426 | 1350862.13
3.05 | REUBICACION DE PUNTO SANITARIO PVC 4" PARA TASA SANITARIA (INCLUYE REGATA PARA TUBERÍA Y DESALOJO DE MATERIAL SOBRANTE) | UND | 16 | 78799.223 | 1260787.57
3.06 | PUNTO SANITARIO SIFON DE PISO EN PVC 2" (Lmax=1m, INCLUYE ACCESORIOS Y DE ELEMENTOS DE FIJACIÓN) | UND | 4 | 19373.0959 | 77492.38
|  |  |  | SUBTOTAL | 7759046.79
APARATOS SANITARIOS
3.7 | LAVAMANOS DE COLGAR OVALADO EN PORCELANA SANITARIA : ALTO X LARGO X ANCHO: 18X48X38,5 | UND | 2 | 334828.6084 | 669657.22
3.8 | SUMINISTRO E INSTALACION DE LAVAMANOS DE INCRUSTAR TIPO INSTITUCIONAL CON GRIFERIA TIPO PUSH, INCLUYE SIFÓN TIPO BOTELLA | UND | 15 | 434724.0534 | 6520860.8
3.9 | SUMINISTRO E INSTALACION SANITARIO ALONGADO COLOR BLANCO TIPO INSTITUCIONAL ENTRADA POSTERIOR EN PORCELANA SANITARIA BRILLANTE: 43X3,5X39,7ALTO X LARGO X ANCHO , SISTEMA DE DESCARGA VÁLVULA | UND | 18 | 1221680.1907 | 21990243.43
3.10 | SUMINISTRO E INSTALACION ORINAL COLOR BLANCO EN PORCELANA SANITARIA USO INSTITUCIONAL DIM: ALTO 27CM ANCHO 30CM (INCLUYE GRIFERIA TIPO PUSH A PARED ACABADO CROMADO SISTEMA ANTIVANDALICO RESISTENTE A LA CORROSIÓN DIM: ALTO 30,38CM LARGO:12,9 CM ANCHO 6,5CM | UND | 6 | 443648.3401 | 2661890.04
3.11 | SUMINISTRO E INSTALACION DE DISPENSADOR DE JABON LIQUIDO DE 600ml EN POLIETILENO | UND | 11 | 39154.7946 | 430702.74
3.12 | DISPENSADOR DE PAPEL H. INSTITUCIONAL ROLLO DE 250M | UND | 18 | 39154.7946 | 704786.3
3.13 | DISPENSADOR DE TOALLAS DE PAPEL INSTITUCIONAL- PROPILENO DE ALTO IMPACTO COLOR BLANCO ALTOX ANCHO: 19X26CM | UND | 2 | 61343.4932 | 122686.99
|  |  |  | SUBTOTAL | 33100827.52
4 | COMPONENTE ELÉCTRICO
4.1 | SUMINISTRO E INSTALACIÓN SALIDA INTERRUPTOR DOBLE 10A 110V TUBERÍA Y ACCESORIOS PVC Y CABLE N° 12THHN | UND | 4 | 64725.6404 | 258902.56
4.2 | SUMINISTRO E INSTALACIÓN ILUMINACION LED 12W DE INCRUSTAR LUZ FRIA 17X17 CM CIRCULAR O EQUIVALENTE | UND | 8 | 67843.9254 | 542751.4
4.3 | SUMINISTRO E INSTALACION SALIDA TOMACORRIENTE DOBLE 15A, 110V POLO A TIERRA EN TUBERIA FLEXIBLE Y CABLE DE COBRE THHN No. 12 RED NORMAL | UND | 4 | 71126.1155 | 284504.46
|  |  |  | SUBTOTAL | 1086158.42
| TOTAL COSTO DIRECTO |  |  |  | #REF!
| ADMINISTRACIÓN |  |  | 21.49% | #REF!
| IMPREVISTOS |  |  | 4% | #REF!
| UTILIDAD |  |  | 4.5% | #REF!
|  | IVA SOBRE UTILIDAD |  | 19% | #REF!
#REF!
|  |  |  | VALOR CDP | 148077313
CALCULO CDPs LICEO DE LA U.
38291740
|  |  |  | #REF! | 109785573
|  |  |  | 38291395.98 | 148077313
38291395.98
109785573
148076968.98
| _______________________________________________________________ | _______________________________________________________
| ELABORADO POR: JOHN JAIRO ORTIZ GOMEZ | REVISADO POR: DAVID ALEXANDER BUCHELLI
| APOYO A SUPERVISIÓN FONDO DE CONTRUCCIONES | COORDINADOR ÁREA DE PROYECTOS FDC
| UNIVERSIDAD DE NARIÑO | UNIVERSIDAD DE NARIÑO

## APU BASICOS
APU'S BÁSICOS
CCTO3000 | CONCRETO DE 3000 PSI PREMEZCALDO | UNIDAD | CANTIDAD/ RENDIMIENTO | VAL UNITARIO | VAL PARCIAL | EQUIPO | MATERIAL | MANO DE OBRA | TRANSPORTE
EQUIPO
| Herramienta menor | % | 5% | 48514.17 | 2426 | 2426
MEZCLADORA | Mezcladora de concreto | Hora | 1 | 10000 | 10000 | 10000
#REF! | Vibrador eléctrico para concreto | DIA | 8 | 6250 | 50000 | 50000
MATERIAL
CEMENTO | BULTO DE CEMENTO GRIS X 50Kg | UND | 6 | 32422 | 194532 |  | 194532
ARELP | ARENA LAVADA DE PEÑA | M3 | 0.8 | 72200 | 57760 |  | 57760
GRAVA | TRITURADO | M3 | 0.72 | 75000 | 54000 |  | 54000
AGUA | Agua | Lt | 180 | 50 | 9000 |  | 9000
M DE O
CUA 0-2-8 | CUADRILLA H-H CONCRETOS Y ESTRUCTURA | H-H | 0.5 | 97028.34 | 48514.17 |  |  | 48514.17
TRANSPORTE
VOLQ | Volqueta - Transporte | m3/Km | 30.4 | #REF! | #REF! |  |  |  | #REF!
|  |  |  | #REF! | #REF! | 62426 | 315292 | 48514.17 | #REF!
MORT1:4 | MORTERO 1:4 | UNIDAD | CANTIDAD/ RENDIMIENTO | VAL UNITARIO | VAL PARCIAL | EQUIPO | MATERIAL | MANO DE OBRA | TRANSPORTE
EQUIPO
MEZCLADORA | Mezcladora de concreto | Hora | 1 | 15000 | 15000 | 15000
| Herramienta menor | % | 5% | 58217.004 | 2911 | 2911
MATERIAL
CEMENTO | BULTO DE CEMENTO GRIS X 50Kg | UND | 7.5 | 30322 | 227415 |  | 227415
ARELP | ARENA LAVADA DE PEÑA | M3 | 1.16 | 72200 | 83752 |  | 83752
AGUA | Agua | Lt | 50 | 50 | 2500 |  | 2500
M DE O
CUA 0-2-8 | CUADRILLA H-H CONCRETOS Y ESTRUCTURA | H-H | 0.6 | 97028.34 | 58217.004 |  |  | 58217.004
|  |  |  | 389795.004 | 389795.004 | 17911 | 313667 | 58217.004 | 0
MORT1:3 | MORTERO 1:3 | UNIDAD | CANTIDAD/ RENDIMIENTO | VAL UNITARIO | VAL PARCIAL | EQUIPO | MATERIAL | MANO DE OBRA | TRANSPORTE
EQUIPO
MEZCLADORA | Mezcladora de concreto | Hora | 1 | 10000 | 10000 | 10000
| Herramienta menor | % | 5% | 48514.17 | 2425.7085 | 2425.7085
MATERIAL
CEMENTO | BULTO DE CEMENTO GRIS X 50Kg | Bulto | 9 | 30322 | 272898 |  | 272898
ARELP | ARENA LAVADA DE PEÑA | m3 | 1.09 | 72200 | 78698 |  | 78698
AGUA | Agua | Lt | 180 | 50 | 9000 |  | 9000
M DE O
CUA 0-2-8 | CUADRILLA H-H CONCRETOS Y ESTRUCTURA | Dia | 0.5 | 97028.34 | 48514.17 |  |  | 48514.17
|  |  |  | 421535.8785 | 421535.8785 | 12425.7085 | 360596 | 48514.17 | 0

## MANO DE OBRA
ANÁLISIS DE SALARIO MANO DE OBRA
| Salario mínimo año 2022: |  |  | 1000000
| TRABAJADOR | No. SALARIOS MÍNIMOS |  | SALARIO | JORNAL | VR. HORA | % PRESTACIONES | VR. HORA TOTAL | JORNAL | SALARIO REAL
| Maestro | 2 |  | 2000000 | 83333 | 10417 | 162% | 16875.54 | 135004.32 | 4050129.6
| Oficial | 1.5 |  | 1500000 | 62500 | 7813 | 165% | 12891.45 | 103131.6 | 3093948
| Ayudante | 1 |  | 1000000 | 41667 | 5208 | 171% | 8905.68 | 71245.44 | 2137363.2
| Tec. Electricista | 2.5 |  | 2500000 | 104167 | 13021 | 157% | 20442.97 | 163543.76 | 4906312.8
| Topógrafo | 2.5 |  | 2500000 | 104167 | 13021 | 157% | 20442.97 | 163543.76 | 4906312.8
| Cadenero | 1 |  | 1000000 | 41667 | 5208 | 171% | 8905.68 | 71245.44 | 2137363.2
CUA 0-1-1 | CUADRILA AA-PRELIMINARES CON PRESTACIONES
| TRABAJADOR | CANTIDAD | %PARTICIPACIÓN |  | VALOR
| Oficial | 1 | 70% | 12891.45 | 9024.015
| Ayudante | 1 | 100% | 8905.68 | 8905.68
|  |  |  | SUMA | 17929.695
CUA 0-2-2 | CUADRILA BB-ALBAÑILERÍA CON PRESTACIONES
| TRABAJADOR | CANTIDAD | %PARTICIPACIÓN |  | VALOR
| Oficial | 2 | 100% | 12891.45 | 25782.9
| Ayudante | 2 | 100% | 8905.68 | 17811.36
|  |  |  | SUMA | 43594.26
CUA 0-1-1 | CUADRILA CC-INSTALACIONES BÁSICA CON PRESTACIONES
| TRABAJADOR | CANTIDAD | %PARTICIPACIÓN |  | VALOR
| Oficial | 1 | 100% | 12891.45 | 12891.45
| Ayudante | 1 | 100% | 8905.68 | 8905.68
|  |  |  | SUMA | 21797.13
CUA 0-2-1 | CUADRILLA DD PAÑETE-ESTUCO Y PINTURA
| TRABAJADOR | CANTIDAD | %PARTICIPACIÓN |  | VALOR
| Oficial | 2 | 100% | 12891.45 | 25782.9
| Ayudante | 1 | 100% | 8905.68 | 8905.68
|  |  |  | SUMA | 34688.58
CUA 0-1-1 | CUADRILA EE-CARPINTERIA EN MADERA CON PRESTACIONES
| TRABAJADOR | CANTIDAD | %PARTICIPACIÓN |  | VALOR
| Carpintero | 1 | 80% | 12891.45 | 10313.16
| Ayudante | 2 | 100% | 8905.68 | 17811.36
|  |  |  | SUMA | 28124.52
CUA 0-1-2 | CUADRILA FF-ELÉCTRICA CON PRESTACIONES
| TRABAJADOR | CANTIDAD | %PARTICIPACIÓN |  | VALOR
| Oficial | 1 | 100% | 12891.45 | 12891.45
| Ayudante | 2 | 100% | 8905.68 | 17811.36
|  |  |  | SUMA | 30702.81
CUA 0-1-1 | CUADRILA GG-METÁLICAS CON PRESTACIONES
| TRABAJADOR | CANTIDAD | %PARTICIPACIÓN |  | VALOR
| Oficial | 1 | 80% | 12891.45 | 10313.16
| Ayudante | 2 | 100% | 8905.68 | 17811.36
|  |  |  | SUMA | 28124.52
CUA 0-2-8 | CUADRILLA H-H CONCRETOS Y ESTRUCTURA
| TRABAJADOR | CANTIDAD | %PARTICIPACIÓN |  | VALOR
| Oficial | 2 | 100% | 12891.45 | 25782.9
| Ayudante | 8 | 100% | 8905.68 | 71245.44
|  |  |  | SUMA | 97028.34

## LISTADO DE PRECIOS
ESTUDIO DE MERCADO SEPTIEMBRE 15 DE 2022
CODIGO | NOMBRE | UNIDAD | VALOR | PROVEEDOR
MANO DE OBRA
CUA-1-0-0 | CUADRILA AA-PRELIMINARES CON PRESTACIONES | H-H | 17929.695
CUA-1-1-0 | CUADRILA BB-ALBAÑILERÍA CON PRESTACIONES | H-H | 43594.26
CUA 0-1-1 | CUADRILA CC-INSTALACIONES BÁSICA CON PRESTACIONES | H-H | 21797.13
CUA 0-2-1 | CUADRILLA DD PAÑETE-ESTUCO Y PINTURA | H-H | 34688.58
CUA 0-1-1 | CUADRILA EE-CARPINTERIA EN MADERA CON PRESTACIONES | H-H | 28124.52
CUA 0-1-2 | CUADRILA FF-ELÉCTRICA CON PRESTACIONES | H-H | 30702.81
CUA 0-1-1 | CUADRILA GG-METÁLICAS CON PRESTACIONES | H-H | 28124.52
CUA 0-2-8 | CUADRILLA H-H CONCRETOS Y ESTRUCTURA | H-H | 97028.34
AGREGADOS
ARELP | ARENA LAVADA DE PEÑA | M3 | 72200 | CONTINENTAL
AGUA | Agua | Lt | 50
| TRITURADO | M3 | 75000 | CONTINENTAL
MADERAS
LISTON | LISTON SAJO 3 METROS (10X6) | UN | 16665 | MADERAS SAN JUAN
TABLA | TABLA COMUN CEPILLADA Y CANTEADA FORMALETA | UN | 11500
TABLA REC | TABLA DE SAJO RECTIFICADA 2CM | UND | 38000 | MADERAS SAN JUAN
| VARENGA 4X2 LMIN 3,50M | UND | 1800 | MADERAS SAN JUAN
| GUADUA DE 5CM L 5M | UND | 12500 | MADERAS SAN JUAN
BÁSICOS
CCTO3000 | Concreto 3000 psi | M3 |  | BASICOS
MORTERO1:4 | Mortero 1:4 | M3 |  | BASICOS
MORTERO1:3 | Mortero 1:3 | M3 |  | BASICOS
MATERIALES DE FERRETERIA
| LADRILLO FAROL n° 5 33X23X12 | UND | 1595 | LADRISUR
| BULTO DE CEMENTO GRIS X 50Kg | UND | 32422 | C. ANDINA
| SANITARIO 6,0 lpf. 1.6 Gpf. ACUAJET PORCELANA SANITARIA DIM: 768X744X356MM | UND | 515884 | CORONA SANITARIOS Y LAVAMANOS
| LIJA AGUA 180 | UND | 1200 | INTERNET
| LIJA AGUA 150 | UND | 1360 | INTERNET
| PINTURA VINILO TIPO 1 | GLN | 46900 | INTERNET
| LIMPIADOR PARA PVC Y CPVC (1/4 GAL.) | 1/4 GLN | 51900 | CASA ANDINA
| SOLDADURA PVC NTC 576 (1/8 GAL.) | 1/8 GLN | 47900 | CASA ANDINA
| TUBO SANITARIO 4" | ML | 17266 | CASA ANDINA
| CODO SANITARIO DE 90° 4 " | UND | 10119 | CASA ANDINA
| UNION SANITARIA 4" | UND | 5856 | CASA ANDINA
| CODO SIFON PVC SANITARIA 2" | UND | 6128 | HOMECENTER
| REJILLA PARA SIFON DE ISO DECORATIVA EN ALUMINIO 3X2" TUB 2" | UND | 3904 | CASA ANDINA
| OMEGA PARA CIELO RASO EN PVC 1 1/2 X 3/4-PULG X0,38MMX2,44M | UND | 2662 | HOMECENTER
| CIELO RASO DE PVC 3,48M2 COLOR BLANCO NEVADA - LAMIMAS DE 0,95X3M | M2 | 45460 | CASA ANDINA
| CORNISA DE PVC 2,90M COLOR BLANCO | ML | 3068 | HOMECENTER
| ALAMBRE DE ACERO GALVANIZADO DE 0,7 MM | KG | 7420 | HOMECENTER
| ANGULO 20X20X0,38MM X2,44 | ML | 1352 | HOMECENTER
| VIGUETA 1-1/2X3/4 PULGX0,38MMX2,44 | ML | 2662 | HOMECENTER
| TORNILLERIA 8X1/2 | UND | 109 | HOMECENTER
| SECADOR DE MANOS CON SENSOR 110V USO INT. | UND | 336990
| SECADOR DE MANOS EN ACERO INOXIDABLE |  | 749900
| TUBERÍA PVC 3/4 |  | 2607 | CASA ANDINA
| CODO PVC 90° 3/4 |  | 1221
| TEE PVC 3/4 |  | 1650
| UNION 3/4 |  | 503 | CASA ANDINA
| ADAPTADOR 3/4 |  | 1050 | CASA ANDINA
REDUCCION
| ADAPTADOR MACHO 2p | UND | 7000 | INTERNET
| UNION 2 | UND | 4900 | INTERNET
| TEE PVC 2 | UND | 17900 | INTERNET
| CODO PVC 90° 2 | UND | 12900 | INTERNET
| TUBERIA PRESION DE 2" 200 PSI | ML | 18650 | INTERNET
REDUCCION
| ADAPTADOR MACHO 1p | UND | 1850 | INTERNET
| UNION 1 | UND | 825 | CASA ANDINA
| TEE PVC 1 | UND | 2174 | CASA ANDINA
| CODO PVC 90° 1 | UND | 1563 | CASA ANDINA
| TUBERIA PRESION DE 1" 21 RDE | ML | 3659 | INTERNET
| ADAPTADOR MACHO | UND | 3212 | CASA ANDINA
| UNION 1 1/2 | UND | 2950 | INTERNET
| TEE PVC 1 1/2 | UND | 7371 | INTERNET
| CODO PVC 90° 1 1/2" | UND | 5606 | INTERNET
| TUBERIA PRESION DE 1 1/2" RDE 21 | ML | 8606.5 | CASA ANDINA
| TUBERÍA DE PRESIÓN PVC 1/2" RDE 13.5 | ML | 2372 | C. ANDINA
| SOLDADURA PVC VERDE 900 GR.(1/4) | UND | 91352.12 | C. ANDINA
| LIMPIADOR PVC 760 GR. (1/4) | UND | 44048.12 | C. ANDINA
| CODO 90 PVC PRESIÓN 1/2" | UND | 576.47 | C. ANDINA
| TEE PVC 1/2" | UND | 759.3 | C. ANDINA
| UNION 1/2" | UND | 368.28 | C. ANDINA
| VÁLVULA DE BOLA 1/2" | UND | 8580.9 | C. ANDINA
| TAPA DE REGISTRO 15 x 15 cm | UND | 5595.24 | C. ANDINA
| TUBERIA PVC SANITARIA 2" | ML | 9425 | CASA ANDINA
| CODO PVC 2" | UND | 2688 | CASA ANDINA
| UNION SANITARIA 2" | UND | 2026 | CASA ANDINA
| KIT SE SEGURIDAD PMR (BARRA DE APOYO FIJA DIM: 305MM Y BARRA ABATIBLE VERTICAL 805MM EN ACERO INOXIDABLE 304) | UND | 475000 | INTERNET
| DISPENSADOR DE JABON LIQUIDO 600ML | UND | 25900 | HOMECENTER
| DISPENSADOR DE PAPEL H. INSTITUCIONAL ROLLO DE 250M | und | 30000 | INTERNET
| DISPNSADOR DE TOALLAS DE PAPEL INSTITUCIONAL- PROPILENO DE ALTO IMPACTO COLOR BLANCO ALTOX ANCHO: 19X26CM | UND | 49900 | HOMECENTER
| PAPELERA TAPA MOVIL APARIENCIA DE COBRE EN PLIETILENO CAPCIDAD 5 LITROS. DIM: 36X19,5CM | UND | 29500 | INTERNET
| SISTEMA DE CONEXIÓN ACOMETIDA METALICA SUPERIOR DIAMETRO: 10.8 x 18 x 80.2 cm | UND | 279900 | EDUPAR
| COFLEX BRIDA SANITARIA CORTA FLEXIBLE 4" | UND | 36967.35 | C. ANDINA
| TAZA INSTITUCIONAL ALONGADA - ENTRADA POSTERIOR PARA FLUXOMETRO O VALVULA PUSH | UND | 637100 | LISTA DE PRECIOS COVAL CORONA
| VALVULA PARA SANITARIO PUSH EMPOTRADA 4,8 LITROS | UND | 342400 | EDUPAR
| GRIVAL LLAVE LAVAMANOS INSTITUCIONAL PUSH MESA | UND | 208790.72 | C. ANDINA
| LAVAMANOS MILANO SIN PEDESTAL BLANCO | UND | 72632.69 | C. ANDINA
| LAVAMANOS MARSELLA BONE | UND | 169431.37 | C. ANDINA
| SILICONA SANISIL X 300ML | TUBO | 20645.1 | C. ANDINA
| ACOPLE LAVAPLATOS Y LAVAMANOS | UND | 3113 | CASA ANDINA
| Conjunto sifón botella con desagüe sencillo CR | UND | 9544 | CASA ANDINA
| DESAGUE SENCILLO + SIFON GRIS PARA ORINAL | UND | 18900 | CASA ANDINA
| ORINAL PETITE ENTRADA SUPERIOR | UND | 166800 | LISTA DE PRECIOS COVAL CORONA
| GRIFERIA ORINAL PUSH EXPUESTA RACOR 3/4 | UND | 232400 | EDUPAR
| ORINAL PETITE CON GRIFERIA PUSH | UND | 153100 | INTERNET HOMECENTER
| LLAVE DE JARDIN PESADA CROMADA | UND | 33523 | CASA ANDINA
| GRANITO BLANCO 20KL | BLT | 29000
| GRANITO NEGRO 20KL | BLT | 31900
| MARMOLINA | Kg | 2800
| CONJUNTO MEZCLADOR DUCHA 8" AQUARIUS CERAMICO | UND | 116200 | GENFOR GRIFERIA
| LADRILLO COMUN 20X10X6 | UND | 700 | CASA ANDINA
| SIFON SANITARIO 2" PVC | UND | 6128
| REJILLA ANTIINSECTOS 3X3 PULGADAS EN ALUMINIO TUBERIA DE 2PULGADAS | UND | 14900 | INTERNET HOMECENTER
| REJILLA ALUMINIO SOSCO 3*2" | UND | 3904 | INTERNET HOMECENTER
| ESTUCOR MAX PREMEZCLADO | Kg | 1560 | CASA ANDINA
| NORTON LIJA DE AGUA XTREME T-489 No 150 | UND | 1360 | C. ANDINA
| CINTA AISLANTE 3M | UND | 5300 | CONTINENTAL
| BREAKER ENCHUFLABLE 20 AMP | UND | 13200 | CONTINENTAL
| INTERRUPTOR DOBLE LINEA | UND | 8300 | CONTINENTAL
| TUBERIA CONDUIT PVC 1/2 FLEXIBLE | UND | 1201.68 | INTERNET
| TUBERÍA CONDUIT 1/2 | ML | SUMINISTRADA
| CABLE THHN N12 | ML | 2218.49 | LAFERRO
| CABLE ENCAUCHETADO 3X18AWG | ML | 5611 | INTERNACIONAL DE ILUMINACION SAS
| TAPA DE REGISTRO 20X20 COLOR BLANCO PLASTICA | UND | 16900 | INTERNET
| CAJA METÁLICA GALVANIZADA RECTANGULAR GALVANIZADA DE 2” X 4” X 1 ½”. | UND | 1500 | EDUPAR
| TOMACORRIENTE DOBLE GFSI | UND | 49900 | LAFERRO
| TOMACORIENTE DOBLE 15A COLOR BLANCO | UND | 6250 | EDUPAR
| LAMPARA LINEAL LED 36W 120 CM 4000K | UND | 154900 | INTERNET HOMECENTER
| PANEL LED REDONDO DE EMPOTRAR 12W LUZ FRIA | UND | 19900 | INTERNET HOMECENTER
| INTERRUPTOR DOBLE 10A Norma técnica IEC60669 | UND | 4800 | EDUPAR
| CLAVO DE ACERO 2" | LIBRA | 4600 | INTERNET
| ALAMBRE NEGRO CALIBRE 18 | KL | 7000 | INTERNET
| ACERO Fy= 420 Mpa (60,000 psi) D> 1/4" FIGURADO | KL | 7000 | INTERNET
| ENCHAPE DE GRANITO Nº1+Nº2 | M2 | 105710 | PRESUPUESTO NORTE
| CEMENTO BLANCO SACO DE 40 KILOS | UND | 46900 | INTERNET HOMECENTER
| GRANITO NO.3 | BULTO | 10100 | HOMECENTER
| MARMOLINA |  | 1678 | INTERNET -HOMECENTER
| PIEDRA PULIDORA INDUSTRIAL PARA GRANITO | UND | 52300 | INTERNET
| ENCHAPE MONT BLANC 32X56 1RA. CJA.X1.45 | M2 | 43626 | CASA ANDINA
| EMBOQUILLADOR ANTIHONGOS Y ANTIALGAS COLOR BLANCO | KL | 5350 | INTERNET CORONA
| EMBOQUILLADOR ANTIHONGOS Y ANTIALGAS COLOR GRIS | KL | 6560 | INTERNET CORONA
| ENCHAPE DE PISO GRIS USO INSTITUCIONAL ACABADO SEMIBRILLANTE FORMATO 60X60 | M2 | 38000 | EDUPAR
| PEGACOR INTERIORES BLANCO | KG | 1207 | LISTA CORONA
| PEGACOR INTERIORES GRIS | KG | 1550 | LISTA CORONA
| DIVISIONES PARA BAÑO EN ACERO INOXIDABLE ENTAMBORADAS | M | 855000
| DIVISIONES PARA ORINAL EN ACERO INOXIDABLE ENTAMBORADAS | M | 404391
| VENTANA ALUMINIO 1 1/2 | M2 | 200000
| VIDRIO LAMINADO 4+4 | M2 | 160000 | CENTRAL DE VIDRIOS Y MOLDURAS
| SILLAR ALN - 175 (marco ventana) | UN | 35445 | DISTRIBUIDORA DE VIDRIOS SAS
| NAVE ALN - 176 (marco batiente) | UN | 86490 | DISTRIBUIDORA DE VIDRIOS SAS
| DIVISOR ALN - 292 Tee ventana) | UN | 64120 | DISTRIBUIDORA DE VIDRIOS SAS
| PISAVIDRIO ALN 177 | UN | 24035 | DISTRIBUIDORA DE VIDRIOS SAS
| ADAPTADOR PROYECTANTE ALN 175 | UN | 33113 | DISTRIBUIDORA DE VIDRIOS SAS
| EMPAQUE ESTRELLA | M | 850 | DISTRIBUIDORA DE VIDRIOS SAS
| VIDRIO LAMINADO 3+3 | M2 | 135000 | CENTRAL DE VIDRIOS Y MOLDURAS
| SILICONA x 300M | UN | 18750 | INTERNET-HOMECENTER
| SOLDADURA DE 1/8 6013 | KL | 12580 | INTERNET-HOMECENTER
| ESPEJO BISELADO 4MM | M2 | 35213 | FALTA COTIZAR
| SEÑAL BAÑO EN ACRILICO Y VINILO DORADO BAÑO H Y M | UND | 30000 | SKETCH PASTO
| TUBO SECCION CUADRADO 1/2 " | ML | 3100 | INTERNET-HOMECENTER
| TUBERÍA EMT 1/2 | ML | 5524 | DISMOELEC
| TERMINAL EMT 1/2 | UND | 1800
| POLYSEC | M2 | 2500 | INTERNET
| CALENTADOR ELECTRONICO DE PASO 10 LITROS | UND | 889900
EQUIPOS
| ANDAMIO TUBULAR | UND/DIA | 40000
| TABLON PARA ANDAMIO | UND | 14000
| Mezcladora de concreto | Hora | 10000 | EQUIPO
| Volqueta - Transporte | m3/Km | 1117 | EQUIPO
| Martillo neumático | hora | 6635
| Vibrador eléctrico para concreto | Hora | 6250 | EQUIPO

## ANALISIS AUI
| REPUBLICA DE COLOMBIA |  |  |  | ANÁLISIS DE PORCENTAJE DE ADMINISTRACION, UTILIDAD Y IMPREVISTOS
DEPARTAMENTO DE NARIÑO
| UNIVERSIDAD DE NARIÑO |  |  |  | FECHA: MARZO 14 DE 2022
ADECUACIONES PRIORITARIAS PARA LA HABILITACIÓN DE LA CLINICA VETERINARIA
| COSTO DIRECTO DE OBRA | [6 empty] | 274996147.4564
| COSTO TOTAL DE OBRA | [6 empty] | 359818709
1. ADMINISTRACIÓN
1. 1 PERSONAL PROFESIONAL
N° PERS | PERSONAL | SALARIO | DURACIÓN | UNIDAD | FACTOR PREST. | % DEDICACIÓN | SALARIO + PRESTACIONES | % SOBRE COSTO DIRECTO
1 | DIRECTOR DE OBRA | 5500000 | 3 | MES | 1.66 | 60% | 16434000 | 5.976% | 12979818.1599
1 | RESIDENTE DE OBRA | 3500000 | 3 | MES | 1.66 | 100% | 17430000 | 6.338%
| Profesional en Ingeniería Civil o Arquitectura con conocimientos básicos de la Norma NRS10, Experiencia en desarrollo de las actividades operativas de construcción y supervisión de actividades en obra civil, Manejo de Excel, Word, Autocad, Project entre otros. Experiencia en la realización de cotizaciones, modulaciones, levantamientos, presupuestos; coordinar insumos y suministros; coordinar personal; realizar cortes de obra; asistencia a comités; facturaciones; contratos; levantamientos de actas entre otras funciones propias del cargo. | [5 empty] | Experiencia Mínimo de Cinco años como Residente de Obra |  | 2.1102
1 | INGENIERO AMBIENTAL - ESP. SST | 2000000 | 3 | MES | 1.66 | 100% | 9960000 | 3.622%
| Ingeniero Ambiental o Profesional en S.O con Licencia en S.O, que haya realizado curso de alturas vigente, experiencia en verificar y supervisar los programas de seguridad industrial y salud ocupacional, experiencia en Coordinar, implementar y asegurar el cumplimiento del programa ambiental en la obra. | [5 empty] | Experiencia mayor a Cinco años como residente ambiental de Obras civiles o en cargos similares. |  | 56.27
| IMPUESTOS | [6 empty] | 4.506%
1.2 GASTOS OPERACIONALES MENSUALES
| DESCRIPCIÓN |  |  | UNIDAD | CANTIDAD | VALOR UNITARIO | VALOR SOBRE COSTO TOTAL | % SOBRE COSTO DIRECTO
| GASTOS OPERACIONALES OFICINA (PAPELERIA, FOTOCOPIAS, EQUIPOS DE COMPUTO) |  |  | MES | 3 | 100000 | 300000 | 0.1091%
| IMPRESIÓN DE PLANOS |  |  | MES | 3 | 90000 | 270000 | 0.09818%
| CAMPAMENTO DE OBRA Y ALMACEN ( 10M2 ) |  |  | M2 | 20 | 103000 | 2060000 | 0.7491%
| ACOMETIDAS PROVISIONALES: ACOMETIDA ELÉCTRICA |  |  | UND | 1 | 250000 | 250000 | 0.09091%
[6 empty] | TOTAL ADMINISTRACIÓN | 59096672.09 | 21.49%
2. UTILIDAD
| UTILIDAD |  |  |  |  | TOTAL UTILIDAD | 12374826.64 | 4.5% | 13518991.64 | 4.37%
[9 empty] | 12374826.64 | 4%
3. IMPREVISTOS
| IMPREVISTOS |  |  |  |  | TOTAL IMPREVISTOS | 10999845.9 | 4% | 3.4
[9 empty] | 10064859 | 3.66
| RESUMEN | [7 empty] | 10113177 | 3.6776
| ADMINISTRACIÓN | [5 empty] | 59096672.09 | 21.49%
| UTILIDADES | [5 empty] | 12374826.64 | 4.5%
| IMPREVISTOS | [5 empty] | 10999845.9 | 4% | 10113258.32 | 3.6776
[6 empty] | TOTAL A.U.I. | 82471344.63 | 29.99% | 11257423.32 | 4.0937
[9 empty] | 10113093.32 | 3.6776
|  | REALIZO: | [6 empty] | 10113177.32 | 3.6776
0.036776
ARQ. DAVID ALEXANDER BUCHELLI
Arquitecto - Coordinador Area de Proyectos - UDENAR
Mat. Prof. A137222019 NRÑ
C.C 1.085.324.955 de Pasto

## CAP 1 (hidden)
APUS CAPITULO 1- PRELIMINARES
1.1 | DEMOLICIÓN DE PISO Y PARED EN CERÁMICA (INCLUYE DESALOJO) | UNIDAD | CANTIDAD/ RENDIMIENTO | VAL UNITARIO | VAL PARCIAL | EQUIPO | MATERIAL | MANO DE OBRA | TRANSPORTE
| HERRAMIENTA MENOR | % | 5% | 537.8909 | 537.8909 | 537.8909
| CUADRILLA PRELIMINARES | H-H | 0.6 | 17929.695 | 10757.817 |  |  | 10757.817
| TRANSPORTE | M3/KM | 1.5 | 1117 | 1675.5 |  |  |  | 1675.5
|  | M2 |  | 12971.2078 | 12971.2078 | 537.8909 |  | 10757.817 | 1675.5
1.2 | DEMOLICIÓN DE MESONES EN CONCRETO Y POSETA (INCLUYE DESALOJO) | UNIDAD | CANTIDAD/ RENDIMIENTO | VAL UNITARIO | VAL PARCIAL | EQUIPO | MATERIAL | MANO DE OBRA | TRANSPORTE
| MARTILLO NEUMÁTICO | H | 0.32 | 6635 | 2123.2 | 2123.2
| HERRAMIENTA MENOR | % | 5% | 5378.9085 | 268.9454 | 268.9454
| CUADRILLA PRELIMINARES | H-H | 0.3 | 17929.695 | 5378.9085 |  |  | 5378.9085
| TRANSPORTE | M3/KM | 1.5 | 1117 | 1675.5 |  |  |  | 1675.5
|  | ML |  | 9446.5539 | 9446.5539 | 2392.1454 |  | 5378.9085 | 1675.5
1.3 | DESMONTAJE DE CIELO RASO EN LÁMINAS DE ICOPOR (INCLUYE DESALOJO) | UNIDAD | CANTIDAD/ RENDIMIENTO | VAL UNITARIO | VAL PARCIAL | EQUIPO | MATERIAL | MANO DE OBRA | TRANSPORTE
| ANDAMIO TUBULAR | UND/DIA | 0.02 | 40000 | 800 | 800
| TABLON PARA ANDAMIO | UND | 0.03 | 14000 | 420 | 420
| HERRAMIENTA MENOR | % | 5% | 4482.4237 | 224.1212 | 224.1212
| CUADRILLA PRELIMINARES | H-H | 0.25 | 17929.695 | 4482.4237 |  |  | 4482.4237
| TRANSPORTE | M3/KM | 0.8 | 1117 | 893.6 |  |  |  | 893.6
|  | M2 |  | 6820.1449 | 6820.1449 | 1444.1212 |  | 4482.4237 | 893.6
1.4 | DESMONTAJE DE VENTANERÍA METÁLICA (INCLUYE DISPOSICIÓN FINAL EN SITIO SEÑALADO | UNIDAD | CANTIDAD/ RENDIMIENTO | VAL UNITARIO | VAL PARCIAL | EQUIPO | MATERIAL | MANO DE OBRA | TRANSPORTE
| ANDAMIO TUBULAR | UND/DIA | 0.02 | 40000 | 800 | 800
| TABLON PARA ANDAMIO | UND | 0.03 | 14000 | 420 | 420
| HERRAMIENTA MENOR | % | 5% | 2151.5634 | 107.5782 | 107.5782
| CUADRILLA PRELIMINARES | H-H | 0.12 | 17929.695 | 2151.5634 |  |  | 2151.5634
| TRANSPORTE | M3/KM | 1.5 | 1117 | 1675.5 |  |  |  | 1675.5
|  | M2 |  | 5154.6416 | 5154.6416 | 1327.5782 |  | 2151.5634 | 1675.5
1.5 | DESMONTAJE DE APARATOS SANITARIOS (INCLUYE DISPOSICIÓN FINAL EN SITIO SEÑALADO) | UNIDAD | CANTIDAD/ RENDIMIENTO | VAL UNITARIO | VAL PARCIAL | EQUIPO | MATERIAL | MANO DE OBRA | TRANSPORTE
| HERRAMIENTA MENOR | % | 5% | 3585.939 | 179.297 | 179.297
| CUADRILLA PRELIMINARES | H-H | 0.2 | 17929.695 | 3585.939 |  |  | 3585.939
| TRANSPORTE | M3/KM | 1.5 | 1117 | 1675.5 |  |  |  | 1675.5
|  | UND |  | 5440.736 | 5440.736 | 179.297 |  | 3585.939 | 1675.5
1.6 | DESMONTAJE DE DIVISIONES METALICAS H: 1,8M (INCLUYE DISPOSICIÓN EN SITIO SEÑALADO) | UNIDAD | CANTIDAD/ RENDIMIENTO | VAL UNITARIO | VAL PARCIAL | EQUIPO | MATERIAL | MANO DE OBRA | TRANSPORTE
| HERRAMIENTA MENOR | % | 5% | 1781.136 | 89.0568 | 89.0568
| CUADRILLA PRELIMINARES | H-H | 0.1 | 17811.36 | 1781.136 |  |  | 1781.136
| TRANSPORTE | M3/KKM | 1.5 | 1117 | 1675.5 |  |  |  | 1675.5
|  | ML |  | 3545.6928 | 3545.6928 | 89.0568 |  | 1781.136 | 1675.5

## CAP 2
APUS CAPITULO 2- COMPONENTE ARQUITECTÓNICO
2.01 | MESONES EN CONCRETO ENCHAPADO EN GRANITO PULIDO, ANCHO 60CM, ESPESOR 10CM INCLUYE CAÑUELA | UNIDAD | CANTIDAD/ RENDIMIENTO | VAL UNITARIO | VAL PARCIAL | EQUIPO | MATERIAL | MANO DE OBRA | TRANSPORTE
| CONCRETO 3000 PREMEZCLADO | M3 | 0.06 | #REF! | #REF! |  | #REF!
| TABLA RAYADO CEPILLADA Y CANTEADA (MIN 2X25X270CM) | UND | 0.89 | 11500 | 10235 |  | 10235
| VARENGA 4X2 LIM= 3,50M | UND | 0.55 | 1800 | 990 |  | 990
| GUADUA D=5cm L=5m | UND | 0.69 | 12500 | 8625 |  | 8625
| CLAVO DE ACERO 2" | LB | 0.28 | 4600 | 1288 |  | 1288
| ALAMBRE NEGRO CALIBRE 18 | KG | 0.28 | 7000 | 1960 |  | 1960
| ACERO Fy = 420 MPa (60.000 psi) D> 1/4" FIGURADO | KG | 9.2 | 7000 | 64400 |  | 64400
| ENCHAPE DE GRANITO Nº1+Nº2 | M2 | 0.65 | 105710 | 68711.5 |  | 68711.5
| CEMENTO BLANCO SACO DE 40 KILOS | KG | 0.14 | 46900 | 6566 |  | 6566
| GRANITO NO.3 | BLT | 0.37 | 10100 | 3737 |  | 3737
| MARMOLINA | KG | 6.8 | 1678 | 11410.4 |  | 11410.4
| PIEDRA PULIDORA INDUSTRIAL PARA GRANITO | UND | 0.62 | 52300 | 32426 |  | 32426
| HERRAMIENTA MENOR | % | 5% | 67919.838 | 3395.9919 | 3395.9919
| CUADRILLA CONCRETOS Y ESTRUCTURA | H-H | 0.7 | 97028.34 | 67919.838 |  |  | 67919.838
|  | ML |  | #REF! | #REF! | 3395.9919 | #REF! | 67919.838 | 0
2.02 | MUROS EN MAMPOSTERÍA BLOQUE N° 5 33X23X12 | UNIDAD | CANTIDAD/ RENDIMIENTO | VAL UNITARIO | VAL PARCIAL | EQUIPO | MATERIAL | MANO DE OBRA | TRANSPORTE
| LADRILLO FAROL Nº 5 (33*23*12CM) | UND | 12.2 | 1595 | 19459 |  | 19459
| CEMENTO GRIS EN BULTOS | UND | 0.22 | 32422 | 7132.84 |  | 7132.84
| ARENA GRIS | m3 | 0.023 | 72200 | 1660.6 |  | 1660.6
| AGUA | LT | 5.4 | 50 | 270 |  | 270
| HERRAMIENTA MENOR | % | 5% | 15257.991 | 762.8996 | 762.8996
| CUADRILLA ALBAÑILERIA | H-H | 0.35 | 43594.26 | 15257.991 |  |  | 15257.991
|  | M2 |  | 44543.3305 | 44543.3305 | 762.8996 | 28522.44 | 15257.991 | 0
2.03 | REPELLO COMÚN MORTERO 1:3 DE 2 CM (INCLUYEN FILOS MAX 0,60M) | UNIDAD | CANTIDAD/ RENDIMIENTO | VAL UNITARIO | VAL PARCIAL | EQUIPO | MATERIAL | MANO DE OBRA | TRANSPORTE
| CEMENTO GRIS USO GENERAL SACO DE 50 KL | KG | 0.25 | 32422 | 8105.5 |  | 8105.5
| ARENA GRIS | UND | 0.03 | 72200 | 2166 |  | 2166
| AGUA | m3 | 6.3 | 50 | 315 |  | 315
| HERRAMIENTA MENOR | % | 5% | 15257.991 | 762.8996 | 762.8996
| CUADRILLA ALBAÑILERIA | H-H | 0.35 | 43594.26 | 15257.991 |  |  | 15257.991
|  | M2 |  | 26607.3906 | 26607.3906 | 762.8996 | 10586.5 | 15257.991 | 0
2.04 | ESTUCO INTERIOR Y EXTERIOR EN MUROS (INCLUYE FILOS) | UNIDAD | CANTIDAD/ RENDIMIENTO | VAL UNITARIO | VAL PARCIAL | EQUIPO | MATERIAL | MANO DE OBRA | TRANSPORTE
| LIJA AGUA 180 | UND | 0.3 | 1200 | 360 |  | 360
| ESTUCO PLASTICO | KG | 4.5 | 1560 | 7020 |  | 7020
| LIJA AGUA 150 | UND | 0.1 | 1360 | 136 |  | 136
| ANDAMIO TUBULAR | UND/DIA | 0.02 | 40000 | 800 | 800
| TABLON PARA ANDAMIO | UND | 0.02 | 14000 | 280 | 280
| HERRAMIENTA MENOR | % | 5% | 13181.6604 | 659.083 | 659.083
| CUADRILLA PAÑETE ESTIUCO Y PINTURA | H-H | 0.38 | 34688.58 | 13181.6604 |  |  | 13181.6604
|  | M2 |  | 22436.7434 | 22436.7434 | 1739.083 | 7516 | 13181.6604 | 0
2.05 | PINTURA VINILO TIPO 1 (INCLUYEN FILOS) | UNIDAD | CANTIDAD/ RENDIMIENTO | VAL UNITARIO | VAL PARCIAL | EQUIPO | MATERIAL | MANO DE OBRA | TRANSPORTE
| PINTURA VINILO TIPO 1 | UND | 0.09 | 46900 | 4221 |  | 4221
| ANDAMIO TUBULAR | UND/DIA | 0.02 | 40000 | 800 | 800
| TABLON PARA ANDAMIO | UND | 0.02 | 14000 | 280 | 280
| HERRAMIENTA MENOR | % | 5% | 7284.6018 | 364.2301 | 364.2301
| CUADRILLA PAÑETE ESTUCO Y PINTURA | H-H | 0.21 | 34688.58 | 7284.6018 |  |  | 7284.6018
|  | M2 |  | 12949.8319 | 12949.8319 | 1444.2301 | 4221 | 7284.6018 | 0
2.06 | ENCHAPE PARED BLANCO CARA ÚNICA BRILLANTE, RESISTENTE A LAS MANCHAS FORMATO 24,5X50 | UNIDAD | CANTIDAD/ RENDIMIENTO | VAL UNITARIO | VAL PARCIAL | EQUIPO | MATERIAL | MANO DE OBRA | TRANSPORTE
| ENCHAPE FORMATO 24.5X50 | M2 | 1.05 | 43626 | 45807.3 |  | 45807.3
| PEGACOR | KG | 3.6 | 1207 | 4345.2 |  | 4345.2
| EMBOQUILLADOR COLOR BLANCO | KG | 0.05 | 5350 | 267.5 |  | 267.5
| HERRAMIENTA MENOR | % | 5% | 15257.991 | 762.8996 | 762.8996
| CUADRILLA ALBAÑILERIA | H-H | 0.35 | 43594.26 | 15257.991 |  |  | 15257.991
|  | M2 |  | 66440.8905 | 66440.8905 | 762.8996 | 50420 | 15257.991 | 0
2.07 | ENCHAPE DE PISO GRIS CARAS DIFERENCIADAS USO INSTITUCIONAL ACABADO SEMIBRILLANTE FORMATO 60X60 | UNIDAD | CANTIDAD/ RENDIMIENTO | VAL UNITARIO | VAL PARCIAL | EQUIPO | MATERIAL | MANO DE OBRA | TRANSPORTE
| ENCHAPE GRIS TRAFICO ALTO FORMATO 60X60 | M2 | 1.05 | 38000 | 39900 |  | 39900
| PEGACOR | KG | 3.6 | 1207 | 4345.2 |  | 4345.2
| EMBOQUILLADOR COLOR GRIS | KG | 0.05 | 6560 | 328 |  | 328
| HERRAMIENTA MENOR | % | 5% | 13950.1632 | 697.5082 | 697.5082
| CUADRILLA ALBAÑILERIA | H-H | 0.32 | 43594.26 | 13950.1632 |  |  | 13950.1632
|  | M2 |  | 59220.8714 | 59220.8714 | 697.5082 | 44573.2 | 13950.1632 | 0
2.08 | POCETA LAVATRAPEROS EN LADRILLO MACIZO ENCHAPADO EN CERAMICA COLOR BLANCO (INCLUYE REJILLA DE DESAGUE Y LLAVE EN METAL SEMIBRILLANTE ALTO POR LARGO POR ANCHO: 74,9X100,9X59,3) | UNIDAD | CANTIDAD/ RENDIMIENTO | VAL UNITARIO | VAL PARCIAL | EQUIPO | MATERIAL | MANO DE OBRA | TRANSPORTE
| LADRILLO COMUN RECOCIDO 20x10x6cm | UND | 30 | 700 | 21000 |  | 21000
| CEMENTO GRIS EN BULTOS | UND | 0.22 | 32422 | 7132.84 |  | 7132.84
| ARENA GRIS | m3 | 0.023 | 72200 | 1660.6 |  | 1660.6
| AGUA | LT | 5.4 | 50 | 270 |  | 270
| ENCHAPE FORMATO 32X56 | M2 | 1.1 | 43626 | 47988.6 |  | 47988.6
| PEGACOR | KG | 3.6 | 1207 | 4345.2 |  | 4345.2
| EMBOQUILLADOR COLOR BLANCO | KG | 0.05 | 5350 | 267.5 |  | 267.5
| REJILLA DE DESAGUE TRADICIONAL 3X2 ALUMINIO | UND | 1 | 3904 | 3904 |  | 3904
| LLAVE DE JARDIN PESADA CROMADA | UND | 1 | 33523 | 33523 |  | 33523
| HERRAMIENTA MENOR | % | 5% | 15257.991 | 762.8996 | 762.8996
| CUADRILLA ALBAÑILERIA | H-H | 0.35 | 43594.26 | 15257.991 |  |  | 15257.991
|  | UND |  | 136112.6306 | 136112.6306 | 762.8996 | 120091.74 | 15257.991
2.09 | SUMINISTRO E INSTALACIÓN CIELO RASO EN PVC | UNIDAD | CANTIDAD/ RENDIMIENTO | VAL UNITARIO | VAL PARCIAL | EQUIPO | MATERIAL | MANO DE OBRA | TRANSPORTE
| ANGULO 20X20X0,38MM X2,44 | ML | 0.87 | 1352 | 1176.24 |  | 1176.24
| VIGUETA 1-1/2X3/4 PULGX0,38MMX2,44 (INCLUYEN SOPORTES DESDE LOSA) | ML | 1.46 | 2662 | 3886.52 |  | 3886.52
| OMEGA PARA CIELO RASO EN PVC 1 1/2 X 3/4-PULG X0,38MMX2,44M | ML | 1.85 | 2662 | 4924.7 |  | 4924.7
| CORNISA DE PVC 2,90M COLOR BLANCO | ML | 0.87 | 3068 | 2669.16 |  | 2669.16
| TORNILLERIA 8X 1 1/2 | UN | 24 | 109 | 2616 |  | 2616
| ALAMBRE NEGRO GALVANIZADO | KG | 0.05 | 7420 | 371 |  | 371
| CIELO RASO DE PVC 3,48M2 COLOR BLANCO NEVADA - LAMIMAS DE 0,95X3M | M2 | 1 | 45460 | 45460 |  | 45460
| ANDAMIO TUBULAR | UND/DIA | 0.04 | 40000 | 1600 | 1600
| TABLON PARA ANDAMIO | UND | 0.02 | 14000 | 280 | 280
| HERRAMIENTA MENOR | % | 5% | 21797.13 | 1089.8565 | 1089.8565
| CUADRILLA ALBAÑILERIA | H-H | 0.5 | 43594.26 | 21797.13 |  |  | 21797.13
DIRECTO: |  | M2 | 1 | 85870.6065 | 85870.6065 | 2969.8565 | 61103.62 | 21797.13 | 0
2.10 | SUMINISTRO E INSTALACION DE ESPEJO BISELADO DE 4MM H: 0,60M | UNIDAD | CANTIDAD/ RENDIMIENTO | VAL UNITARIO | VAL PARCIAL | EQUIPO | MATERIAL | MANO DE OBRA | TRANSPORTE
| ESPEJO BISELADO 4MM | M2 | 1 | 35213 | 35213 |  | 35213
| HERRAMIENTA MENOR | % | 5% | 9154.7946 | 457.7397 | 457.7397
| CUADRILLA ALBAÑILERÍA | H-H | 0.21 | 43594.26 | 9154.7946 |  |  | 9154.7946
|  | M2 |  | 44825.5343 | 44825.5343 | 457.7397 | 35213 | 9154.7946 | 0
2.11 | SUMINISTRO E INSTALACION SEÑALIZACIÓN BAÑO HOMBRE Y MUJER EN ACRILICO Y VINILO (INCLUYE DILATADORES) | UNIDAD | CANTIDAD/ RENDIMIENTO | VAL UNITARIO | VAL PARCIAL | EQUIPO | MATERIAL | MANO DE OBRA | TRANSPORTE
| SEÑALIZACION EN 30 de 30x30CM EN ACRILICO Y VINILO DORADO | M2 | 1 | 30000 | 30000 |  | 30000
| HERRAMIENTA MENOR | % | 5% | 9154.7946 | 457.7397 | 457.7397
| CUADRILLA ALBAÑILERÍA | H-H | 0.21 | 43594.26 | 9154.7946 |  |  | 9154.7946
|  | M2 |  | 39612.5343 | 39612.5343 | 457.7397 | 30000 | 9154.7946 | 0

## CAP 2.1
APUS CAPITULO 2.1 CARPINTERÍA METÁLICA
2.12 | SUMINISTRO E INSTALACION DE DIVISIONES DE BAÑO EN ACERO INOXIDABLE H: 1,80M (LAM. A. INOX C. 18) (INCLUYE ELEMENTOSDE FIJACION Y ACCESORIOS PARA SU CORECTO FUNCIONAMIENTO) | UNIDAD | CANTIDAD/ RENDIMIENTO | VAL UNITARIO | VAL PARCIAL | EQUIPO | MATERIAL | MANO DE OBRA | TRANSPORTE
| DIVISIONES ENTAMBORADAS EN ACERO INOXIDABLE PARA BAÑO | M | 1.05 | 855000 | 897750 |  | 897750
| HERRAMIENTA MENOR | % | 5% | 101248.272 | 5062.4136 | 5062.4136
| CUADRILLA CARPINTERIA METALICA | H-H | 3.6 | 28124.52 | 101248.272 |  |  | 101248.272
|  | M |  | 1004060.6856 | 1004060.6856 | 5062.4136 | 897750 | 101248.272 | 0
2.13 | SUMINISTRO E INSTALACION DE DIVISIONES DE ORINAL EN ACERO INOXIDABLE (LAM. A INOX C.18) H: 0,70M (INCLUYE ELEMENTOS DE FIJACION Y ACCESORIOS PARA SU CORRECTO FUNCIONAMIENTO) | UNIDAD | CANTIDAD/ RENDIMIENTO | VAL UNITARIO | VAL PARCIAL | EQUIPO | MATERIAL | MANO DE OBRA | TRANSPORTE
| DIVISIONES EN ACERO INOXIDABLE PARA ORINAL ENTAMBORADAS | M2 | 1.05 | 404391 | 424610.55 |  | 424610.55
| HERRAMIENTA MENOR | % | 5% | 101248.272 | 5062.4136 | 5062.4136
| CUADRILLA CARPINTERIA METALICA | H-H | 3.6 | 28124.52 | 101248.272 |  |  | 101248.272
|  | M |  | 530921.2356 | 530921.2356 | 5062.4136 | 424610.55 | 101248.272 | 0
2.14 | SUMINISTRO E INSTALACION VENTANERIA VIDRIO LAMINADO 3+3 PERFILERIA EN ALUMINIO COLOR NEGRO O SIMILAR INCLUYE RESANE DE FILOS | UNIDAD | CANTIDAD/ RENDIMIENTO | VAL UNITARIO | VAL PARCIAL | EQUIPO | MATERIAL | MANO DE OBRA | TRANSPORTE
| SILLAR ALN - 175 (marco ventana) | UN | 0.505 | 35445 | 17899.725 |  | 17899.725
| NAVE ALN - 176 (marco batiente) | UN | 0.505 | 86490 | 43677.45 |  | 43677.45
| DIVISOR ALN - 292 Tee ventana) | UN | 0.802 | 64120 | 51424.24 |  | 51424.24
| PISAVIDRIO ALN 177 | UN | 0.6075 | 24035 | 14601.2625 |  | 14601.2625
| ADAPTADOR PROYECTANTE ALN 175 | UN | 0.6075 | 33113 | 20116.1475 |  | 20116.1475
| EMPAQUE ESTRELLA | M | 5 | 850 | 4250 |  | 4250
| VIDRIO LAMINADO 3+3 | UND | 1.05 | 135000 | 141750 |  | 141750
| SILICONA x 300M | UN | 0.0873 | 18750 | 1636.875 |  | 1636.875
| HERRAMIENTA MENOR | % | 5% | 56249.04 | 2812.452 | 2812.452
| CUADRILLA CARPINTERIA METALICA | H-H | 2 | 28124.52 | 56249.04 |  |  | 56249.04
|  | M2 |  | 354417.192 | 354417.192 | 2812.452 | 295355.7 | 56249.04 | 0
2.15 | SUMINISTRO E INSTALACION DE MARCO H: 0,53M PROTECCION PARA VENTANA EN TUBO SECCION CUADRADO DE DE 1/2" (INCLUYE PINTURA COLOR BLANCO) VER DETALLE ARQUITECTÓNICO | UNIDAD | CANTIDAD/ RENDIMIENTO | VAL UNITARIO | VAL PARCIAL | EQUIPO | MATERIAL | MANO DE OBRA | TRANSPORTE
| TUBO SECCIÓN CUADRADO 1/2" (INCLUYE PINTURA COLOR BLANCO - 2 MANOS) | M | 8 | 3600 | 28800 |  | 28800
| SOLDADURA DE 1/8 6013 | KG | 0.8 | 12580 | 10064 |  | 10064
| HERRAMIENTA MENOR | % | 5% | 28124.52 | 1406.226 | 1406.226
| CUADRILLA CARPINTERIA METALICA | H-H | 1 | 28124.52 | 28124.52 |  |  | 28124.52
|  | ML |  | 68394.746 | 68394.746 | 1406.226 | 38864 | 28124.52 | 0

## CAP 4 (hidden)
APUS CAPITULO 4
4.1 | SUMINISTRO E INSTALACIÓN SALIDA INTERRUPTOR DOBLE 10A 110V TUBERÍA Y ACCESORIOS PVC Y CABLE N° 12THHN | UNIDAD | CANTIDAD/ RENDIMIENTO | VAL UNITARIO | VAL PARCIAL | EQUIPO | MATERIAL | MANO DE OBRA | TRANSPORTE
| CABLE DE COBRE N°12 | M | 12 | 2218.49 | 26621.88 |  | 26621.88
| CAJA METÁLICA GALVANIZADA RECTANGULAR GALVANIZADA DE 2” X 4” X 1 ½”. | UND | 0.65 | 1500 | 975 |  | 975
| CINTA AISLANTE | UND | 0.1 | 5300 | 530 |  | 530
| INTERRUPTOR DOBLE 10 A, 250 V COLOR BLANCO SIN PILOTO | UND | 1 | 4800 | 4800 |  | 4800
| TUBERIA CONDUIT PVC 1/2 FLEXIBLE | ML | 5 | 1201.68 | 6008.4 |  | 6008.4
| HERRAMIENTA MENOR | % | 5% | 24562.248 | 1228.1124 | 1228.1124
| CUADRILLA INST. ELECTRICAS | H-H | 0.8 | 30702.81 | 24562.248 |  |  | 24562.248
DIRECTO: |  | UND | 1 | 64725.6404 | 64725.6404 | 1228.1124 | 38935.28 | 24562.248 | 0
4.2 | SUMINISTRO E INSTALACIÓN ILUMINACION LED 12W DE INCRUSTAR LUZ FRIA 17X17 CM CIRCULAR O EQUIVALENTE | UNIDAD | CANTIDAD/ RENDIMIENTO | VAL UNITARIO | VAL PARCIAL | EQUIPO | MATERIAL | MANO DE OBRA | TRANSPORTE
| PANEL LED REDONDO 12W LUZ FRIA | UND | 1 | 19900 | 19900 |  | 19900
| CABLE ENCAUCHETADO 3X18AWG | ML | 4 | 5611 | 22444 |  | 22444
| CINTA AISLANTE | UND | 0.1 | 5300 | 530 |  | 530
| TUBERIA CONDUIT PVC FLEXIBLE 1/2 | ML | 2 | 1201.68 | 2403.36 |  | 2403.36
| HERRAMIENTA MENOR | % | 0.05 | 21491.967 | 1074.5983 | 1074.5983
| CUADRILLA INST. ELECTRICAS | H-H | 0.7 | 30702.81 | 21491.967 |  |  | 21491.967
DIRECTO: |  | UND | 1 | 67843.9254 | 67843.9254 | 1074.5983 | 45277.36 | 21491.967 | 0
4.3 | SUMINISTRO E INSTALACION SALIDA TOMACORRIENTE DOBLE 15A, 110V POLO A TIERRA EN TUBERIA FLEXIBLE Y CABLE DE COBRE THHN No. 12 RED NORMAL | UNIDAD | CANTIDAD/ RENDIMIENTO | VAL UNITARIO | VAL PARCIAL | EQUIPO | MATERIAL | MANO DE OBRA | TRANSPORTE
| CABLE DE COBRE Nº 12 THHN | ML | 12 | 2218.49 | 26621.88 |  | 26621.88
| CAJA METÁLICA GALVANIZADA RECTANGULAR GALVANIZADA DE 2” X 4” X 1 ½”. | UND | 1 | 1500 | 1500 |  | 1500
| CINTA AISLANTE | UND | 0.1 | 5300 | 530 |  | 530
| TOMACORRIENTE DOBLE 15A COLOR BLANCO | UND | 1 | 6250 | 6250 |  | 6250
| TUBERIA CONDUIT PVC 1/2 FLEXIBLE | ML | 6 | 1201.68 | 7210.08 |  | 7210.08
| HERRAMIENTA MENOR | % | 0.05 | 27632.529 | 1381.6265 | 1381.6265
| CUADRILLA INSTALACIONES ELECTRICAS | HC | 0.9 | 30702.81 | 27632.529 |  |  | 27632.529
DIRECTO: |  | UND | 1 | 71126.1155 | 71126.1155 | 1381.6265 | 42111.96 | 27632.529 | 0

## FALTANTES (hidden)
ADECUACIONES BATERIAS SANITARIAS DEL LICEO INTEGRADO DE LA UNIVERSIDAD DE NARIÑO |  | SEPTIEMBRE DE 2022
ITEM | DESCRIPCIÓN | UNIDAD | CANTIDAD | VR UNITARIO | VR PARCIAL
1.0 | ACTIVIDADES PRELIMINARES
1.1 | DEMOLICIÓN DE PISO Y PARED EN CERÁMICA (INCLUYE DESALOJO) | M2 | 293.7 | 12971.2078 | 3809643.75
1.2 | DEMOLICIÓN DE MESONES EN CONCRETO Y POSETA (INCLUYE DESALOJO) | ML | 12.74 | 9446.5539 | 120349.1
1.3 | DESMONTAJE DE CIELO RASO EN LÁMINAS DE ICOPOR (INCLUYE DESALOJO) | M2 | 98.94 | 6820.1449 | 674785.14
1.4 | DESMONTAJE DE VENTANERÍA METÁLICA (INCLUYE DISPOSICIÓN FINAL EN SITIO SEÑALADO | M2 | 13.48 | 5154.6416 | 69484.57
1.5 | DESMONTAJE DE APARATOS SANITARIOS (INCLUYE DISPOSICIÓN FINAL EN SITIO SEÑALADO) | UND | 42 | 5440.736 | 228510.91
1.6 | DESMONTAJE DE DIVISIONES METALICAS H: 1,8M (INCLUYE DISPOSICIÓN EN SITIO SEÑALADO) | ML | 29.3 | 3545.6928 | 103888.8
|  |  |  | SUBTOTAL | 5006662.27
2.0 | COMPONENTE ARQUITECTÓNICO
2.01 | MESONES EN CONCRETO ENCHAPADO EN GRANITO PULIDO, ANCHO 60CM, ESPESOR 10CM INCLUYE CAÑUELA | ML | 12.91 | #REF! | #REF!
2.02 | MUROS EN MAMPOSTERÍA BLOQUE N° 5 33X23X12 | M2 | 7.83 | 44543.3305 | 348774.28
2.03 | REPELLO COMÚN MORTERO 1:3 DE 2 CM (INCLUYEN FILOS MAX 0,60M) | M2 | 11.93 | 26607.3906 | 317426.17
2.04 | ESTUCO INTERIOR Y EXTERIOR EN MUROS (INCLUYE FILOS) | M2 | 37.5 | 22436.7434 | 841377.88
2.05 | PINTURA VINILO TIPO 1 (INCLUYEN FILOS) | M2 | 37.5 | 12949.8319 | 485618.7
2.06 | ENCHAPE PARED BLANCO CARA ÚNICA BRILLANTE, RESISTENTE A LAS MANCHAS FORMATO 24,5X50 | M2 | 165.54 | 66440.8905 | 10998625.02
2.07 | ENCHAPE DE PISO GRIS CARAS DIFERENCIADAS USO INSTITUCIONAL ACABADO SEMIBRILLANTE FORMATO 60X60 | M2 | 99.4 | 59220.8714 | 5886554.61
2.08 | POCETA LAVATRAPEROS EN LADRILLO MACIZO ENCHAPADO EN CERAMICA COLOR BLANCO (INCLUYE REJILLA DE DESAGUE Y LLAVE EN METAL SEMIBRILLANTE ALTO POR LARGO POR ANCHO: 74,9X100,9X59,3) | UND | 2 | 136112.6306 | 272225.26
2.09 | SUMINISTRO E INSTALACIÓN CIELO RASO EN PVC | M2 | 99.4 | 85870.6065 | 8535538.29
2.10 | SUMINISTRO E INSTALACION DE ESPEJO BISELADO DE 4MM H: 0,60M | M2 | 12.91 | 44825.5343 | 578697.65
2.11 | SUMINISTRO E INSTALACION SEÑALIZACIÓN BAÑO HOMBRE Y MUJER EN ACRILICO Y VINILO (INCLUYE DILATADORES) | UND | 4 | 39612.5343 | 158450.14
|  |  |  | SUBTOTAL | #REF!
CARPINTERIA METÁLICA
2.12 | SUMINISTRO E INSTALACION DE DIVISIONES DE BAÑO EN ACERO INOXIDABLE H: 1,80M (LAM. A. INOX C. 18) (INCLUYE ELEMENTOSDE FIJACION Y ACCESORIOS PARA SU CORECTO FUNCIONAMIENTO) | M | 39.57 | 1004060.6856 | 39730681.33
2.13 | SUMINISTRO E INSTALACION DE DIVISIONES DE ORINAL EN ACERO INOXIDABLE (LAM. A INOX C.18) H: 0,70M (INCLUYE ELEMENTOS DE FIJACION Y ACCESORIOS PARA SU CORRECTO FUNCIONAMIENTO) | M | 1.85 | 530921.2356 | 982204.29
2.14 | SUMINISTRO E INSTALACION VENTANERIA VIDRIO LAMINADO 3+3 PERFILERIA EN ALUMINIO COLOR NEGRO O SIMILAR INCLUYE RESANE DE FILOS | M2 | 10.9 | 354417.192 | 3863147.39
2.15 | SUMINISTRO E INSTALACION DE MARCO H: 0,53M PROTECCION PARA VENTANA EN TUBO SECCION CUADRADO DE DE 1/2" (INCLUYE PINTURA COLOR BLANCO) VER DETALLE ARQUITECTÓNICO | ML | 10.3 | 68394.746 | 704465.88
|  |  |  | SUBTOTAL | 45280498.89
3 | COMPONENTE HIDROSANITARIO
3.01 | SUMINISTRO E INST. RED HIDRÁULICA PVC 1 1/2" RDE 21 | ML | 89.48 | 32603.1962 | 2917333.99
3.02 | SUMINISTRO E INST. RED HIDRÁULICA PVC 1 " 200 psi | ML | 108.52 | 19554.1676 | 2122018.26
3.03 | SUMINISTRO E INST. RED HIDRÁULICA PVC 3/4" | ML | 1.2 | 25460.3796 | 30552.46
3.04 | SUMINISTRO E INST. RED SANITARIA PVC 2" | ML | 50 | 27017.2426 | 1350862.13
3.05 | REUBICACION DE PUNTO SANITARIO PVC 4" PARA TASA SANITARIA (INCLUYE REGATA PARA TUBERÍA Y DESALOJO DE MATERIAL SOBRANTE) | UND | 16 | 78799.223 | 1260787.57
3.06 | PUNTO SANITARIO SIFON DE PISO EN PVC 2" (Lmax=1m, INCLUYE ACCESORIOS Y DE ELEMENTOS DE FIJACIÓN) | UND | 4 | 19373.0959 | 77492.38
|  |  |  | SUBTOTAL | 7759046.79
APARATOS SANITARIOS
3.7 | LAVAMANOS DE COLGAR OVALADO EN PORCELANA SANITARIA : ALTO X LARGO X ANCHO: 18X48X38,5 | UND | 2 | 334828.6084 | 669657.22
3.8 | SUMINISTRO E INSTALACION DE LAVAMANOS DE INCRUSTAR TIPO INSTITUCIONAL CON GRIFERIA TIPO PUSH, INCLUYE SIFÓN TIPO BOTELLA | UND | 15 | 434724.0534 | 6520860.8
3.9 | SUMINISTRO E INSTALACION SANITARIO ALONGADO COLOR BLANCO TIPO INSTITUCIONAL ENTRADA POSTERIOR EN PORCELANA SANITARIA BRILLANTE: 43X3,5X39,7ALTO X LARGO X ANCHO , SISTEMA DE DESCARGA VÁLVULA | UND | 18 | 1221680.1907 | 21990243.43
3.10 | SUMINISTRO E INSTALACION ORINAL COLOR BLANCO EN PORCELANA SANITARIA USO INSTITUCIONAL DIM: ALTO 27CM ANCHO 30CM (INCLUYE GRIFERIA TIPO PUSH A PARED ACABADO CROMADO SISTEMA ANTIVANDALICO RESISTENTE A LA CORROSIÓN DIM: ALTO 30,38CM LARGO:12,9 CM ANCHO 6,5CM | UND | 6 | 443648.3401 | 2661890.04
3.11 | SUMINISTRO E INSTALACION KIT SE SEGURIDAD PMR (BARRA DE APOYO + BARRA ABATIBLE EN ACERO INOXIDABLE 304) | UND | 2 | 493309.5892 | 986619.18
3.12 | SUMINISTRO E INSTALACION DE DISPENSADOR DE JABON LIQUIDO DE 600ml EN POLIETILENO | UND | 11 | 39154.7946 | 430702.74
3.13 | DISPENSADOR DE PAPEL H. INSTITUCIONAL ROLLO DE 250M | UND | 18 | 39154.7946 | 704786.3
3.14 | DISPENSADOR DE TOALLAS DE PAPEL INSTITUCIONAL- PROPILENO DE ALTO IMPACTO COLOR BLANCO ALTOX ANCHO: 19X26CM | UND | 2 | 61343.4932 | 122686.99
3.15 | SUMINISTRO E INSTALACIÓN SECADOR DE MANOS COLOR BLANCO | UND | 2 | 772786.9865 | 1545573.97
|  |  |  | SUBTOTAL | 35633020.67
4 | COMPONENTE ELÉCTRICO
4.1 | SUMINISTRO E INSTALACIÓN SALIDA INTERRUPTOR DOBLE 10A 110V TUBERÍA Y ACCESORIOS PVC Y CABLE N° 12THHN | UND | 4 | 64725.6404 | 258902.56
4.2 | SUMINISTRO E INSTALACIÓN ILUMINACION LED 12W DE INCRUSTAR LUZ FRIA 17X17 CM CIRCULAR O EQUIVALENTE | UND | 8 | 67843.9254 | 542751.4
4.3 | SUMINISTRO E INSTALACION SALIDA TOMACORRIENTE DOBLE 15A, 110V POLO A TIERRA EN TUBERIA FLEXIBLE Y CABLE DE COBRE THHN No. 12 RED NORMAL | UND | 4 | 71126.1155 | 284504.46
|  |  |  | SUBTOTAL | 1086158.42
| TOTAL COSTO DIRECTO |  |  |  | #REF!
| ADMINISTRACIÓN |  |  | 21.49% | #REF!
| IMPREVISTOS |  |  | 4% | #REF!
| UTILIDAD |  |  | 4.5% | #REF!
|  | IVA SOBRE UTILIDAD |  | 19% | #REF!
#REF!
|  |  |  | VALOR CDP | 148077313
#REF!
CALCULO CDPs LICEO DE LA U.
38291740
109785573
148077313
| _______________________________________________________________ | _______________________________________________________
| ELABORADO POR: JOHN JAIRO ORTIZ GOMEZ | REVISADO POR: DAVID ALEXANDER BUCHELLI
| APOYO A SUPERVISIÓN FONDO DE CONTRUCCIONES | COORDINADOR ÁREA DE PROYECTOS FDC
| UNIVERSIDAD DE NARIÑO | UNIVERSIDAD DE NARIÑO